## Planilha Orçamentária
PLANILHA ORÇAMENTÁRIA DE CUSTOS
PREFEITURA: Prefeitura Municipal de Monjolos
OBJETO: REFORMA DO PARQUE DE EVENTOS "FORRÓ DA FLORESTA"
LOCAL: Rua do Contorno, S/Nº - Bairro Floresta, Monjolos/MG |  |  |  |  | FORMA DE EXECUÇÃO:
REGIÃO/MÊS DE REFERÊNCIA: SETOP JEQUITINHONHA E MUCURI JUNHO/2022; SINAPI SETEMBRO/2022 |  |  |  |  | ( ) | DIRETA | ( x ) | INDIRETA
PRAZO DE EXECUÇÃO: 6 meses | [6 empty] | LDI | 23.24%
ITEM | CÓDIGO/ REF. | BANCO | DESCRIÇÃO | UND. | QTD. | VALOR UNITÁRIO (SEM BDI) | VALOR UNITÁRIO (COM BDI) | PREÇO TOTAL
CONSTRUÇÃO DE COZINHA E DEPÓSITOS
1 | - | - | SERVIÇOS PRELIMINARES | M | 24.38 | 60.52 | 74.58 | 1818.26
1.1 | IIO-PLA-005 | SETOP | FORNECIMENTO E COLOCAÇÃO DE PLACA DE OBRA EM CHAPA GALVANIZADA (3,00 X 1,50 M) - EM CHAPA GALVANIZADA 0,26 AFIXADAS COM REBITES 540 E PARAFUSOS 3/8, EM ESTRUTURA METÁLICA VIGA U 2" ENRIJECIDA COM METALON 20 X 20, SUPORTE EM EUCALIPTO AUTOCLAVADO PINTADAS | UND. | 1 | 1179.11 | 1453.13 | 1453.13
1.2 | ED-50273 | SETOP | LOCAÇÃO DA OBRA (GABARITO) | M2 | 76.49 | 8.94 | 11.01 | 842.15
[6 empty] | SUB-TOTAL: |  | 2295.28
2 | - | - | FUNDAÇÕES |  |  |  | 0 | 0
2.1 | ED-48442 | SETOP | DEMOLIÇÃO DE CONCRETO SIMPLES - COM EQUIPAMENTO ELÉTRICO, INCLUSIVE AFASTAMENTO | M3 | 1.85 | 42.33 | 52.16 | 96.5
2.2 | 93358 | SINAPI | ESCAVAÇÃO MANUAL DE VALA COM PROFUNDIDADE MENOR OU IGUAL A 1,30 M. AF_ 02/2021 | M3 | 11.2 | 71.28 | 87.84 | 983.81
2.3 | ED-48295 | SETOP | CORTE, DOBRA E MONTAGEM DE AÇO CA-50 DIÂMETRO (8,0MM) | KG | 144 | 13.15 | 16.2 | 2332.8
2.4 | ED-49786 | SETOP | FORNECIMENTO DE CONCRETO ESTRUTURAL, PREPARADO EM OBRA COM BETONEIRA, COM FCK 20 MPA, INCLUSIVE LANÇAMENTO, ADENSAMENTO E ACABAMENTO (FUNDAÇÃO) | M3 | 11.2 | 612.49 | 754.83 | 8454.1
2.5 | 93358 | SINAPI | ESCAVAÇÃO MANUAL DE VALA COM PROFUNDIDADE MENOR OU IGUAL A 1,30 M. AF_ 02/2021 | M3 | 4.36 | 71.28 | 87.84 | 382.98
2.6 | ED-48295 | SETOP | CORTE, DOBRA E MONTAGEM DE AÇO CA-50 DIÂMETRO (8,0MM) | KG | 116.58 | 13.15 | 16.2 | 1888.6
2.7 | ED-48297 | SETOP | CORTE, DOBRA E MONTAGEM DE AÇO CA-60 DIÂMETRO (5,0MM) | KG | 68.43 | 14.16 | 17.45 | 1194.1
2.8 | ED-49786 | SETOP | FORNECIMENTO DE CONCRETO ESTRUTURAL, PREPARADO EM OBRA COM BETONEIRA, COM FCK 20 MPA, INCLUSIVE LANÇAMENTO, ADENSAMENTO E ACABAMENTO (FUNDAÇÃO) | M3 | 4.36 | 612.49 | 754.83 | 3291.06
[6 empty] | SUB-TOTAL: |  | 18623.95
3 | - | - | ESTRUTURA DE CONCRETO E ALVENARIA DE VEDAÇÃO |  |  |  | 0 | 0
3.1 | ED-49647 | SETOP | FORMA E DESFORMA DE COMPENSADO PLASTIFICADO, ESP. 12MM, REAPROVEITAMENTO (5X), EXCLUSIVE ESCORAMENTO | M2 | 56.63 | 54.48 | 67.14 | 3802.14
3.2 | ED-48295 | SETOP | CORTE, DOBRA E MONTAGEM DE AÇO CA-50 DIÂMETRO (12,5MM) | KG | 570.8 | 13.15 | 16.2 | 9246.96
3.3 | ED-48297 | SETOP | CORTE, DOBRA E MONTAGEM DE AÇO CA-60 DIÂMETRO (5,0MM) | KG | 138.83 | 14.16 | 17.45 | 2422.58
3.4 | ED-49787 | SETOP | FORNECIMENTO DE CONCRETO ESTRUTURAL, PREPARADO EM OBRA COM BETONEIRA, COM FCK 25 MPA, INCLUSIVE LANÇAMENTO, ADENSAMENTO E ACABAMENTO | M3 | 4.18 | 630.66 | 777.22 | 3248.78
3.5 | 93188 | SINAPI | VERGA MOLDADA IN LOCO EM CONCRETO PARA PORTAS COM ATÉ 1,5 M DE VÃO. AF_03/2016 | M | 9.9 | 108.24 | 133.39 | 1320.56
3.6 | 93186 | SINAPI | VERGA MOLDADA IN LOCO EM CONCRETO PARA JANELAS COM ATÉ 1,5 M DE VÃO. AF_03/2016 | M | 12 | 118.19 | 145.65 | 1747.8
3.7 | 93196 | SINAPI | CONTRAVERGA MOLDADA IN LOCO EM CONCRETO PARA VÃOS DE ATÉ 1,5 M DE COMPRIMENTO. AF_03/2016 | M | 26.1 | 115.24 | 142.02 | 3706.72
3.8 | ED-49647 | SETOP | FORMA E DESFORMA DE COMPENSADO PLASTIFICADO, ESP. 12MM, REAPROVEITAMENTO (5X), EXCLUSIVE ESCORAMENTO | M2 | 60.06 | 54.48 | 67.14 | 4032.43
3.9 | ED-48295 | SETOP | CORTE, DOBRA E MONTAGEM DE AÇO CA-50 DIÂMETRO (8,0MM) | KG | 65.1 | 13.15 | 16.2 | 1054.62
3.10 | ED-48295 | SETOP | CORTE, DOBRA E MONTAGEM DE AÇO CA-50 DIÂMETRO (10,0MM) | KG | 117.16 | 13.15 | 16.2 | 1897.99
3.11 | ED-48297 | SETOP | CORTE, DOBRA E MONTAGEM DE AÇO CA-60 DIÂMETRO (5,0MM) | KG | 76.55 | 14.16 | 17.45 | 1335.8
3.12 | ED-19635 | SETOP | ESCORAMENTO METÁLICO PARA VIGA EM CONCRETO ARMADO, TIPO "A", ALTURA DE (200 ATÉ 310)CM, EXCLUSIVE DESCARGA, MONTAGEM, DESMONTAGEM E CARGA | M2XMÊS | 0.21 | 11.45 | 14.11 | 2.96
3.13 | ED-49787 | SETOP | FORNECIMENTO DE CONCRETO ESTRUTURAL, PREPARADO EM OBRA COM BETONEIRA, COM FCK 25 MPA, INCLUSIVE LANÇAMENTO, ADENSAMENTO E ACABAMENTO | M3 | 4.27 | 630.66 | 777.22 | 3318.73
3.14 | ED-48232 | SETOP | ALVENARIA DE VEDAÇÃO COM TIJOLO CERÂMICO FURADO, ESP. 14CM, PARA REVESTIMENTO, INCLUSIVE ARGAMASSA PARA ASSENTAMENTO | M2 | 169.74 | 64.1 | 78.99 | 13407.76
[6 empty] | SUB-TOTAL: |  | 50545.83
4 | - | - | LAJE PRÉ-MOLDADA |  |  |  | 0 | 0
4.1 | ED-50256 | SETOP | LAJE PRÉ-MOLDADA, A REVESTIR, INCLUSIVE CAPEAMENTO E = 4 CM, SC = 200 KG/M2, L = 4,00 M | M2 | 76.48 | 156.67 | 193.08 | 14766.76
4.2 | ED-19633 | SETOP | ESCORAMENTO METÁLICO PARA LAJE E VIGA EM CONCRETO ARMADO, TIPO "A", ALTURA DE (200 ATÉ 310)CM, INCLUSIVE DESCARGA, MONTAGEM, DESMONTAGEM E CARGA | M2XMÊS | 76.48 | 12.93 | 15.93 | 1218.33
4.3 | ED-48299 | SETOP | ARMADURA DE TELA DE AÇO CA-60 B SOLDADA TIPO Q-138 (DIÂMETRO DO FIO: 4,20 MM / DIMENSÕES DA TRAMA: 100 X 100MM / TIPO DA MALHA: QUADRANGULAR ) | KG | 28.64 | 24.2 | 29.82 | 854.04
[6 empty] | SUB-TOTAL: | #VALUE! | 16839.13
5 | - | - | PISOS |  |  |  | 0 | 0
5.1 | ED-51123 | SETOP | REGULARIZAÇÃO E COMPACTAÇÃO DE TERRENO COM PLACA VIBRATÓRIA | M2 | 65.11 | 4.43 | 5.45 | 354.85
5.2 | ED-49812 | SETOP | LASTRO DE CONCRETO MAGRO, INCLUSIVE TRANSPORTE, LANÇAMENTO E ADENSAMENTO | M3 | 1.9533 | 474.89 | 585.25 | 1143.17
5.3 | ED-50588 | SETOP | LAJE DE TRANSIÇÃO E = 5 CM, SEM JUNTA, FCK = 10 MPA (MANUAL) | M2 | 65.11 | 48.27 | 59.48 | 3872.74
5.4 | ED-50566 | SETOP | CONTRAPISO DESEMPENADO COM ARGAMASSA, TRAÇO 1:3 (CIMENTO E AREIA), ESP. 20MM | M2 | 65.11 | 31.91 | 39.32 | 2560.13
5.5 | ED-50724 | SETOP | REVESTIMENTO COM CERÂMICA APLICADO EM PISO, ACABAMENTO ESMALTADO, AMBIENTE INTERNO, PADRÃO EXTRA, DIMENSÃO DA PEÇA ATÉ 2025 CM2, PEI IV, ASSENTAMENTO COM ARGAMASSA INDUSTRIALIZADA, INCLUSIVE REJUNTAMENTO | M2 | 63.85 | 80.93 | 99.73 | 6367.76
5.6 | ED-50771 | SETOP | RODAPÉ COM REVESTIMENTO EM CERÂMICA ESMALTADA COMERCIAL, ALTURA 10CM, PEI IV, ASSENTAMENTO COM ARGAMASSA INDUSTRIALIZADA, INCLUSIVE REJUNTAMENTO | M | 34.2 | 11.51 | 14.18 | 484.96
5.7 | ED-51003 | SETOP | SOLEIRA DE GRANITO CINZA ANDORINHA E = 3 CM | M2 | 1.26 | 268.54 | 330.94 | 416.98
[6 empty] | SUB-TOTAL: | #VALUE! | 15200.59
6 | - | - | REVESTIMENTOS |  |  |  | 0 | 0
6.1 | ED-50727 | SETOP | CHAPISCO COM ARGAMASSA, TRAÇO 1:3 (CIMENTO E AREIA), ESP. 5MM, APLICADO EM ALVENARIA/ESTRUTURA DE CONCRETO COM COLHER, PREPARO MECÂNICO | M2 | 449.37 | 8.16 | 10.05 | 4516.17
6.2 | ED-50761 | SETOP | REBOCO COM ARGAMASSA, TRAÇO 1:2:8 (CIMENTO, CAL E AREIA), ESP. 20MM, APLICAÇÃO MANUAL, PREPARO MECÂNICO | M2 | 351.67 | 31.06 | 38.27 | 13458.41
6.3 | ED-50732 | SETOP | EMBOÇO COM ARGAMASSA, TRAÇO 1:6 (CIMENTO E AREIA), ESP. 20MM, APLICAÇÃO MANUAL, PREPARO MECÂNICO | M2 | 100.8 | 29.48 | 36.33 | 3662.06
6.4 | ED-9081 | SETOP | REVESTIMENTO COM CERÂMICA APLICADO EM PAREDE, ACABAMENTO ESMALTADO, AMBIENTE INTERNO/EXTERNO, PADRÃO EXTRA, DIMENSÃO DA PEÇA ATÉ 2025 CM2, PEI III, ASSENTAMENTO COM ARGAMASSA INDUSTRIALIZADA, INCLUSIVE REJUNTAMENTO | M2 | 100.8 | 68.42 | 84.32 | 8499.46
6.5 | 87412 | SINAPI | APLICAÇÃO MANUAL DE GESSO DESEMPENADO (SEM TALISCAS) EM TETO DE AMBIENTES DE ÁREA ENTRE 5M² E 10M², ESPESSURA DE 0,5CM. AF_06/2014 | M2 | 64.03 | 23.15 | 28.53 | 1826.78
[6 empty] | SUB-TOTAL: |  | 31962.88
7 | - | - | COBERTURA |  |  |  | 0 | 0
7.1 | ED-48232 | SETOP | ALVENARIA DE VEDAÇÃO COM TIJOLO CERÂMICO FURADO, ESP. 14CM, PARA REVESTIMENTO, INCLUSIVE ARGAMASSA PARA ASSENTAMENTO (2) | M2 | 61.56 | 64.1 | 78.99 | 4862.62
7.2 | ED-48295 | SETOP | CORTE, DOBRA E MONTAGEM DE AÇO CA-50 DIÂMETRO (8,0MM) | KG | 76.54 | 13.15 | 16.2 | 1239.95
7.3 | ED-48297 | SETOP | CORTE, DOBRA E MONTAGEM DE AÇO CA-60 DIÂMETRO (5,0MM) | KG | 37.77 | 14.16 | 17.45 | 659.09
7.4 | ED-49787 | SETOP | FORNECIMENTO DE CONCRETO ESTRUTURAL, PREPARADO EM OBRA COM BETONEIRA, COM FCK 25 MPA, INCLUSIVE LANÇAMENTO, ADENSAMENTO E ACABAMENTO | M3 | 2.01 | 630.66 | 777.22 | 1562.21
7.5 | 92584 | SINAPI | FABRICAÇÃO E INSTALAÇÃO DE TESOURA INTEIRA EM AÇO (PERFIL UDC ("U" DOBRADO DE CHAPA) SIMPLES DE ACO LAMINADO, GALVANIZADO, TM A36, 127 X 50 MM, E= 3 MM), VÃO DE 4 M, PARA TELHA CERÂMICA OU DE CONCRETO, INCLUSO IÇAMENTO. AF_12/2015 | UND. | 6 | 867.73 | 1069.39 | 6416.34
7.6 | 92575 | SINAPI | TRAMA DE AÇO COMPOSTA POR RIPAS E CAIBROS PARA TELHADOS DE ATÉ 2 ÁGUAS PARA TELHA CERÂMICA CAPA-CANAL, INCLUSO TRANSPORTE VERTICAL. AF_07/2019 | M2 | 91.76 | 68.45 | 84.35 | 7739.96
7.7 | 94201 | SINAPI | TELHAMENTO COM TELHA CERÂMICA CAPA-CANAL, TIPO COLONIAL, COM ATÉ 2 ÁGUAS, INCLUSO TRANSPORTE VERTICAL. AF_07/2019 | M2 | 91.76 | 55.97 | 68.97 | 6328.69
7.8 | 94231 | SINAPI | RUFO EM CHAPA DE AÇO GALVANIZADO NÚMERO 24, CORTE DE 25 CM, INCLUSO TRANSPORTE VERTICAL. AF_07/2019 | M | 7.4 | 57.53 | 70.89 | 524.59
7.9 | 94221 | SINAPI | CUMEEIRA PARA TELHA CERÂMICA EMBOÇADA COM ARGAMASSA TRAÇO 1:2:9 (CIMENTO, CAL E AREIA) PARA TELHADOS COM ATÉ 2 ÁGUAS, INCLUSO TRANSPORTE VERTICAL. AF_07/2019 | M | 20.34 | 26.61 | 32.79 | 666.95
7.10 | ED-50652 | SETOP | CALHA EM CHAPA GALVANIZADA, ESP. 0,8MM (GSG-22), COM DESENVOLVIMENTO DE 75CM, INCLUSIVE IÇAMENTO MANUAL VERTICAL | M | 21.34 | 127.4 | 157 | 3350.38
7.11 | 12626 | I-SINAPI | SUPORTE METALICO PARA CALHA PLUVIAL, ZINCADO, DOBRADO, DIAMETRO ENTRE 119 E 170 MM, PARA DRENAGEM PREDIAL | UND. | 21 | 18.71 | 23.05 | 484.05
7.12 | ED-50924 | SETOP | ALÇAPÃO 80 X 80 CM COM COM QUADRO DE CANTONEIRA METÁLICA 1"X 1/8", TAMPA EM CANTONEIRA 7/8"X 1/8" E CHAPA METÁLICA ENRIJECIDA POR PERFIL "T | UND. | 1 | 269.09 | 331.62 | 331.62
[6 empty] | SUB-TOTAL: |  | 34166.45
8 | - | - | BASE DE CONCRETO PARA RESERVATÓRIO |  |  |  | 0 | 0
8.1 | 89470 | SINAPI | ALVENARIA DE BLOCOS DE CONCRETO ESTRUTURAL 14X19X39 CM, (ESPESSURA 14 CM), FBK = 4,5 MPA, PARA PAREDES COM ÁREA LÍQUIDA MENOR QUE 6M², SEM VÃOS, UTILIZANDO COLHER DE PEDREIRO. AF_12/2014 | M2 | 1.5 | 90.86 | 111.97 | 167.96
8.2 | ED-49787 | SETOP | FORNECIMENTO DE CONCRETO ESTRUTURAL, PREPARADO EM OBRA COM BETONEIRA, COM FCK 25 MPA, INCLUSIVE LANÇAMENTO, ADENSAMENTO E ACABAMENTO (3) | M3 | 0.45 | 630.66 | 777.22 | 349.75
[6 empty] | SUB-TOTAL: |  | 517.71
9 | - | - | ESQUADRIAS |  |  |  | 0 | 0
9.1 | ED-50811 | SETOP | GRADE FIXA E PORTA DE ABRIR COM GRADE E CHAPA E TRANCA DE SEGURANÇA | M2 | 4.2 | 1052.32 | 1296.87 | 5446.85
9.2 | ED-50951 | SETOP | FORNECIMENTO E ASSENTAMENTO DE GRADE FIXA DE FERRO (BARRA DE AÇO 1020 3/4"), PARA PROTEÇÃO DE JANELAS | M2 | 0.5 | 337.55 | 415.99 | 208
9.3 | ED-50797 | SETOP | JANELA DE FERRO E METALON COM CHAPA E GRADE - PADRÃO SEDS | M2 | 0.5 | 732.58 | 902.83 | 451.42
9.4 | 91341 | SINAPI | PORTA EM ALUMÍNIO DE ABRIR TIPO VENEZIANA COM GUARNIÇÃO, FIXAÇÃO COM PARAFUSOS - FORNECIMENTO E INSTALAÇÃO. AF_12/2019 | M2 | 7.77 | 618.4 | 762.11 | 5921.59
9.5 | ED-50964 | SETOP | FORNECIMENTO E ASSENTAMENTO DE JANELA DE ALUMÍNIO, LINHA SUPREMA ACABAMENTO ANODIZADO, TIPO MAXIM-AR COM CONTRAMARCO, INCLUSIVE FORNECIMENTO DE VIDRO LISO DE 4MM, FERRAGENS E ACESSÓRIOS | M2 | 4.8 | 731.99 | 902.1 | 4330.08
9.6 | ED-50961 | SETOP | FORNECIMENTO E ASSENTAMENTO DE JANELA DE ALUMÍNIO, LINHA SUPREMA ACABAMENTO ANODIZADO, TIPO BASCULA COM CONTRAMARCO, INCLUSIVE FORNECIMENTO DE VIDRO LISO DE 4MM, FERRAGENS E ACESSÓRIOS | M2 | 1.47 | 705.14 | 869.01 | 1277.44
9.7 | ED-50955 | SETOP | FORNECIMENTO E ASSENTAMENTO DE JANELA DE CORRER EM FERRO (PASSAPRATOS) | M2 | 4.8 | 527.23 | 649.75 | 3118.8
9.8 | ED-50997 | SETOP | PEITORIL DE GRANITO CINZA ANDORINHA E = 2 CM | M2 | 2.97 | 222.63 | 274.36 | 814.85
[6 empty] | SUB-TOTAL: |  | 21569.03
10 | - | - | INSTALAÇÕES HIDRÁULICAS (ÁGUA FRIA) |  |  |  | 0 | 0
10.1 | ED-49936 | SETOP | CAIXA D´ÁGUA DE POLIETILENO, CAPACIDADE DE 1.000L, INCLUSIVE TAMPA, TORNEIRA DE BOIA, EXTRAVASOR, TUBO DE LIMPEZA E ACESSÓRIOS, EXCLUSIVE TUBULAÇÃO DE ENTRADA/SAÍDA DE ÁGUA | UND. | 1 | 816.49 | 1006.24 | 1006.24
10.2 | ED-50018 | SETOP | FORNECIMENTO E ASSENTAMENTO DE TUBO PVC RÍGIDO SOLDÁVEL, ÁGUA FRIA, DN 20 MM (1/2"), INCLUSIVE CONEXÕES | M | 5.86 | 19.72 | 24.3 | 142.4
10.3 | 103041 | SINAPI | REGISTRO DE ESFERA, PVC, ROSCÁVEL, COM BORBOLETA, 1/2" - FORNECIMENTO E INSTALAÇÃO. AF_08/2021 | UND. | 1 | 16.93 | 20.86 | 20.86
10.4 | ED-50020 | SETOP | FORNECIMENTO E ASSENTAMENTO DE TUBO PVC RÍGIDO SOLDÁVEL, ÁGUA FRIA, DN 32 MM (1"), INCLUSIVE CONEXÕES | M | 22.39 | 32.38 | 39.9 | 893.36
10.5 | ED-50001 | SETOP | REGISTRO DE ESFERA, TIPO PVC SOLDÁVEL DN 32MM (1"), INCLUSIVE VOLANTE PARA ACIONAMENTO | UND. | 2 | 31.54 | 38.86 | 77.72
10.6 | ED-49991 | SETOP | REGISTRO DE GAVETA, TIPO BASE, ROSCÁVEL 1" (PARA TUBO SOLDÁVEL OU PPR DN 32MM/CPVC DN 28MM), INCLUSIVE ACABAMENTO (PADRÃO MÉDIO) E CANOPLA CROMADOS | UND. | 6 | 93.21 | 114.87 | 689.22
10.7 | COMP. 01 | - | PONTO DE EMBUTIR PARA ÁGUA FRIA EM TUBO DE PVC RÍGIDO SOLDÁVEL, DN 25MM (3/4"), EMBUTIDO NA ALVENARIA COM DISTÂNCIA DE ATÉ TRÊS (3) METROS DA TOMADA DE ÁGUA, INCLUSIVE CONEXÕES E FIXAÇÃO DO TUBO COM ENCHIMENTO DO RASGO NA ALVENARIA/CONCRETO COM ARGAMASSA | UND. | 6 | 142.1 | 175.12 | 1050.72
10.8 | ED-15204 | SETOP | KIT CAVALETE PARA MEDIÇÃO DE ÁGUA, EMBUTIDO EM ALVENARIA, EM AÇO GALVANIZADO DN 20MM (1/2") - PADRÃO CONCESSIONÁRIA LOCAL, EXCLUSIVE HIDRÔMETRO | UND. | 1 | 330.4 | 407.18 | 407.18
10.9 | ED-50323 | SETOP | TORNEIRA METÁLICA PARA IRRIGAÇÃO/JARDIM, ACABAMENTO CROMADO, APLICAÇÃO DE PAREDE, INCLUSIVE FORNECIMENTO E INSTALAÇÃO | UND. | 1 | 42.11 | 51.89 | 51.89
[6 empty] | SUB-TOTAL: |  | 4339.59
11 | - | - | INSTALAÇÕES SANITÁRIAS (ESGOTO SANITÁRIO) |  |  |  | 0 | 0
11.1 | ED-50223 | SETOP | PONTO DE EMBUTIR PARA ESGOTO EM TUBO PVC RÍGIDO, PB - SÉRIE NORMAL, DN 40MM (1.1/2"), EMBUTIDO NA ALVENARIA/PISO, COM ALTURA (SAÍDA) DE 50CM DO PISO, COM DISTÂNCIA DE ATÉ CINCO (5) METROS DA RAMAL DE ESGOTO, EXCLUSIVE ESCAVAÇÃO, INCLUSIVE CONEXÕES E FIXAÇÃO DO TUBO COM ENCHIMENTO DO RASGO NA ALVENARIA/CONCRETO COM ARGAMASSA | UND. | 5 | 152.48 | 187.91 | 939.55
11.2 | ED-50224 | SETOP | PONTO DE EMBUTIR PARA ESGOTO EM TUBO PVC RÍGIDO, PBV - SÉRIE NORMAL, DN 50MM (2"), EMBUTIDO EM PISO COM DISTÂNCIA DE ATÉ CINCO (5) METROS DA RAMAL DE ESGOTO, EXCLUSIVE ESCAVAÇÃO, INCLUSIVE CONEXÕES E FIXAÇÃO DO TUBO COM ENCHIMENTO DO RASGO NO CONCRETO COM ARGAMASSA | UND. | 4 | 214.85 | 264.78 | 1059.12
11.3 | ED-50029 | SETOP | FORNECIMENTO E ASSENTAMENTO DE TUBO PVC RÍGIDO, ESGOTO, PBV - SÉRIE NORMAL, DN 100 MM (4"), INCLUSIVE CONEXÕES | M | 50.34 | 44.96 | 55.4 | 2788.84
11.4 | ED-48149 | SETOP | FOSSA SÉPTICA PARA 3750 L/DIA, DE CONCRETO, INSTALADA (100 PESSOAS), INCLUSIVE BOTA FORA DE MATERIAL ESCAVADO | UND. | 1 | 2847.44 | 3509.18 | 3509.18
[6 empty] | SUB-TOTAL: |  | 8296.69
12 | - | - | APARELHOS SANITÁRIOS (ESGOTO SANITÁRIO) |  |  |  | 0 | 0
12.1 | ED-49952 | SETOP | RALO SIFONADO PVC CÔNICO ALTURA REGULÁVEL 100 X 40 MM COM GRELHA METÁLICA | UND. | 4 | 54.55 | 67.22 | 268.88
12.2 | ED-50009 | SETOP | CAIXA SIFONADA EM PVC COM GRELHA QUADRADA/REDONDA 150 X 185 X 75 MM | UND. | 5 | 70.37 | 86.72 | 433.6
12.3 | 98110 | SINAPI | CAIXA DE GORDURA PEQUENA (CAPACIDADE: 19 L), CIRCULAR, EM PVC, DIÂMETRO INTERNO= 0,3 M. AF_12/2020 | UND. | 3 | 384.77 | 474.19 | 1422.57
12.4 | ED-49950 | SETOP | CAIXA DE INSPEÇÃO DE POLIETILENO , Ø 100 MM | UND. | 3 | 162.69 | 200.49 | 601.47
12.5 | ED-49874 | SETOP | CAIXA DE ESGOTO DE INSPEÇÃO/PASSAGEM EM ALVENARIA (40X40X60CM), REVESTIMENTO EM ARGAMASSA COM ADITIVO IMPERMEABILIZANTE, COM TAMPA DE CONCRETO, INCLUSIVE ESCAVAÇÃO, REATERRO E TRANSPORTE E RETIRADA DO MATERIAL ESCAVADO (EM CAÇAMBA) | UND. | 1 | 259.8 | 320.17 | 320.17
[6 empty] | SUB-TOTAL: |  | 3046.69
13 | - | - | LOUÇAS E METAIS |  |  |  | 0 | 0
13.1 | ED-50289 | SETOP | TANQUE DE LOUÇA BRANCA COM COLUNA, CAPACIDADE 22 LITROS, INCLUSIVE ACESSÓRIOS DE FIXAÇÃO, FORNECIMENTO, INSTALAÇÃO E REJUNTAMENTO, EXCLUSIVE TORNEIRA, VÁLVULA DE ESCOAMENTO E SIFÃO | UND. | 1 | 393.56 | 485.02 | 485.02
13.2 | 86913 | SINAPI | TORNEIRA CROMADA 1/2 OU 3/4 PARA TANQUE, PADRÃO POPULAR - FORNECIMENTO E INSTALAÇÃO. AF_01/2020 | UND. | 1 | 43.62 | 53.75 | 53.75
13.3 | ED-50282 | SETOP | LAVATÓRIO DE LOUÇA BRANCA COM COLUNA, TAMANHO MÉDIO, INCLUSIVE ACESSÓRIOS DE FIXAÇÃO, VÁLVULA DE ESCOAMENTO DE METAL COM ACABAMENTO CROMADO, SIFÃO DE METAL TIPO COPO COM ACABAMENTO CROMADO, FORNECIMENTO, INSTALAÇÃO E REJUNTAMENTO, EXCLUSIVE TORNEIRA E ENGATE FLEXÍVEL | UND. | 2 | 445.63 | 549.19 | 1098.38
13.4 | ED-50330 | SETOP | TORNEIRA METÁLICA PARA LAVATÓRIO, ABERTURA 1/4 DE VOLTA, ACABAMENTO CROMADO, COM AREJADOR, APLICAÇÃO DE MESA, INCLUSIVE ENGATE FLEXÍVEL METÁLICO, FORNECIMENTO E INSTALAÇÃO | UND. | 2 | 119.52 | 147.29 | 294.58
13.5 | ED-50278 | SETOP | CUBA EM AÇO INOXIDÁVEL DE EMBUTIR, AISI 304, APLICAÇÃO PARA PIA (560X330X115MM), NÚMERO 2, ASSENTAMENTO EM BANCADA, INCLUSIVE VÁLVULA DE ESCOAMENTO DE METAL COM ACABAMENTO CROMADO, SIFÃO DE METAL TIPO COPO COM ACABAMENTO CROMADO, FORNECIMENTO E INSTALAÇÃO | UND. | 3 | 379.18 | 467.3 | 1401.9
13.6 | ED-50324 | SETOP | TORNEIRA METÁLICA PARA PIA, BICA MÓVEL, ABERTURA 1/4 DE VOLTA, ACABAMENTO CROMADO, COM AREJADOR, APLICAÇÃO DE MESA, INCLUSIVE ENGATE FLEXÍVEL METÁLICO, FORNECIMENTO E INSTALAÇÃO | UND. | 3 | 148.26 | 182.71 | 548.13
[6 empty] | SUB-TOTAL: |  | 3881.76
14 | - | - | BANCADAS |  |  |  | 0 | 0
14.1 | ED-48343 | SETOP | BANCADA EM GRANITO CINZA ANDORINHA E = 3 CM, APOIADA EM CONSOLE DE METALON 20 X 30 MM | M² | 5.32 | 349.03 | 430.14 | 2288.34
14.2 | ED-48347 | SETOP | RODABANCA/FRONTÃO PARA BANCADA EM GRANITO, COR CINZA ANDORINHA, ESP. 2CM, ALTURA DE 7CM, INCLUSIVE REJUNTAMENTO EM MASSA PLÁSTICA NA COR DA PEDRA | M | 10.1 | 39.14 | 48.23 | 487.12
[6 empty] | SUB-TOTAL: |  | 2775.46
15 | - | - | ENTRADA DE ENERGIA |  |  |  | 0 | 0
15.1 | - | MERCADO | CABO DE ALUMÍNIO TRIPLEX 16MM2 2 FASES ENCAPADAS + 1 NEUTRO NÚ, ISOLAMENTO TIPO EPR/HEPR, NÃO HALOGENADO, ANTICHAMA, TERMOFIXO - FORNECIMENTO E INSTALAÇÃO | M | 4.3 | 10.18 | 12.54 | 53.92
15.2 | ED-49440 | SETOP | ARMAÇÃO SECUNDÁRIA DE UM ESTRIBO, EM AÇO GALVANIZADO, PARA FIXAÇÃO DE ISOLADOR ROLDANA, EXCLUSIVE ISOLADOR, INCLUSIVE INSTALAÇÃO | UND. | 1 | 42.28 | 52.1 | 52.1
15.3 | ED-49443 | SETOP | ISOLADOR ROLDANA EM PORCELANA, TENSÃO NOMINAL 1KV, EXCLUSIVE ARMAÇÃO SECUNDÁRIA, INCLUSIVE INSTALAÇÃO | UND. | 1 | 10.85 | 13.37 | 13.37
15.4 | ED-49311 | SETOP | ELETRODUTO DE PVC RÍGIDO ROSCÁVEL, DN 40 MM (1.1/2"), INCLUSIVE CONEXÕES, SUPORTES E FIXAÇÃO | M | 3 | 35.8 | 44.11 | 132.33
[6 empty] | SUB-TOTAL: |  | 251.72
16 | - | - | INSTALAÇÕES ELÉTRICAS |  |  |  | 0 | 0
16.1 | COMP. 02 | - | PONTO DE EMBUTIR PARA UMA (1) LUMINÁRIA,COM ELETRODUTO FLEXÍVEL CORRUGADO, PVC, ROSCÁVEL, DN 25MM (3/4"), EMBUTIDO NA LAJE E CABO DE COBRE FLEXÍVEL, CLASSE 5, ISOLAMENTO TIPO LSHF/ATOX, NÃO HALOGENADO, SEÇÃO 1,5MM2 (70°C-450/750V), COM DISTÂNCIA DE ATÉ CINCO (5) METROS DO PONTO DE DERIVAÇÃO, EXCLUSIVE LUMINÁRIA, INCLUSIVE CAIXA DE LIGAÇÃO OCTOGONAL, SUPORTE E FIXAÇÃO DO ELETRODUTO | UND. | 35 | 90.78 | 111.87 | 3915.45
16.2 | ED-50227 | SETOP | PONTO DE EMBUTIR PARA UM (1) INTERRUPTOR SIMPLES (10A-250V), COM PLACA 4"X2" DE UM (1) POSTO, COM ELETRODUTO FLEXÍVEL CORRUGADO, ANTI-CHAMA, DN 25MM (3/4"), EMBUTIDO NA ALVENARIA E CABO DE COBRE FLEXÍVEL, CLASSE 5, ISOLAMENTO TIPO LSHF/ATOX, NÃO HALOGENADO, SEÇÃO 1,5MM2 (70°C-450/750V), COM DISTÂNCIA DE ATÉ DEZ (10) METROS DO PONTO DE DERIVAÇÃO, INCLUSIVE CAIXA DE LIGAÇÃO, SUPORTE E FIXAÇÃO DO ELETRODUTO COM ENCHIMENTO DO RASGO NA ALVENARIA/CONCRETO COM ARGAMASSA | UND. | 3 | 222.93 | 274.73 | 824.19
16.3 | COMP. 03 | SETOP | PONTO DE EMBUTIR PARA UM (1) INTERRUPTOR PARALELO (10A-250V), COM PLACA 4"X2" DE UM (1) POSTO, COM ELETRODUTO FLEXÍVEL CORRUGADO, ANTI-CHAMA, DN 25MM (3/4"), EMBUTIDO NA ALVENARIA E CABO DE COBRE FLEXÍVEL, CLASSE 5, ISOLAMENTO TIPO LSHF/ATOX, NÃO HALOGENADO, SEÇÃO 1,5MM2 (70°C-450/750V), COM DISTÂNCIA DE ATÉ DEZ (10) METROS DO PONTO DE DERIVAÇÃO, INCLUSIVE CAIXA DE LIGAÇÃO, SUPORTE E FIXAÇÃO DO ELETRODUTO COM ENCHIMENTO DO RASGO NA ALVENARIA/CONCRETO COM ARGAMASSA | UND. | 5 | 114.28 | 140.83 | 704.15
16.4 | COMP. 04 | SETOP | PONTO DE EMBUTIR PARA UM (1) INTERRUPTOR SIMPLES, CORRENTE 10A, TENSÃO 250V, (10A-250V) E UMA (1) TOMADA PADRÃO, TRÊS (3) POLOS, CORRENTE 10A, TENSÃO 250V, (2P+T/10A-250V), COM PLACA 4"X2" DE DOIS (2) POSTOS, COM ELETRODUTO FLEXÍVEL CORRUGADO, ANTI-CHAMA, DN 25MM (3/4"), EMBUTIDO NA ALVENARIA E CABO DE COBRE FLEXÍVEL, CLASSE 5, ISOLAMENTO TIPO LSHF/ATOX, NÃO HALOGENADO, SEÇÃO 1,5MM2 (INTERRUPTOR: 70°C-450/750V) E 2,5MM2 (TOMADA: 70°C-450/750V) , COM DISTÂNCIA DE ATÉ CINCO (5) METROS DO PONTO DE DERIVAÇÃO, INCLUSIVE CAIXA DE LIGAÇÃO, SUPORTE E FIXAÇÃO DO ELETRODUTO COM ENCHIMENTO DO RASGO NA ALVENARIA/CONCRETO COM ARGAMASSA | UND. | 3 | 126.77 | 156.23 | 468.69
16.5 | COMP. 05 | SETOP | PONTO DE EMBUTIR PARA UMA (1) TOMADA PADRÃO, TRÊS (3) POLOS (2P+T/20A-250V), COM PLACA 4"X2" DE UM (1) POSTO, COM ELETRODUTO FLEXÍVEL CORRUGADO, ANTI-CHAMA, DN 25MM (3/4"), EMBUTIDO NA ALVENARIA E CABO DE COBRE FLEXÍVEL, CLASSE 5, ISOLAMENTO TIPO LSHF/ATOX, NÃO HALOGENADO, SEÇÃO 2,5MM2 (70°C-450/750V), COM DISTÂNCIA DE ATÉ CINCO (5) METROS DO PONTO DE DERIVAÇÃO, INCLUSIVE CAIXA DE LIGAÇÃO, SUPORTE E FIXAÇÃO DO ELETRODUTO COM ENCHIMENTO DO RASGO NA ALVENARIA/CONCRETO COM ARGAMASSA | UND. | 25 | 167.53 | 206.46 | 5161.5
16.6 | ED-49505 | SETOP | QUADRO DE DISTRIBUIÇÃO DE LUZ EM PVC DE EMBUTIR, ATÉ 8 DIVISÕES MODULARES, DIMENSÕES EXTERNAS 160 X 240 X 89MM | UND. | 1 | 112.85 | 139.07 | 139.07
16.7 | ED-49231 | SETOP | DISJUNTOR MONOPOLAR TERMOMAGNÉTICO 5KA, DE 20A | UND. | 2 | 21.69 | 26.73 | 53.46
16.8 | ED-49240 | SETOP | DISJUNTOR BIPOLAR TERMOMAGNÉTICO 10KA, DE 25A | UND. | 2 | 62.8 | 77.39 | 154.78
16.9 | ED-49243 | SETOP | DISJUNTOR BIPOLAR TERMOMAGNÉTICO 10KA, DE 40A | UND. | 2 | 62.8 | 77.39 | 154.78
16.10 | ED-15116 | SETOP | DISJUNTOR DE PROTEÇÃO DIFERENCIAL RESIDUAL (DR), BIPOLAR, TIPO DIN, CORRENTE NOMINAL DE 63A, ALTA SENSIBILIDADE, CORRENTE DIFERENCIAL RESIDUAL NOMINAL COM ATUAÇÃO DE 30MA | UND. | 1 | 140.1 | 172.65 | 172.65
16.11 | COMP.06 | SETOP | LUMINÁRIA PLAFON REDONDO DE VIDRO JATEADO REDONDO COMPLETA, DIÂMETRO 25 CM, PARA UMA (1) LÂMPADA LED, POTÊNCIA 20W, BULBO A70, FORNECIMENTO E INSTALAÇÃO, INCLUSIVE BASE E LÂMPADA | UND. | 18 | 69.68 | 85.87 | 1545.66
16.12 | ED-49405 | SETOP | LUMINÁRIA ARANDELA TIPO TARTARUGA BLINDADA COMPLETA, PARA UMA (1) LÂMPADA FLUORESCENTE COMPACTA 20W, FORNECIMENTO E INSTALAÇÃO, INCLUSIVE BASE E LÂMPADA | UND. | 17 | 91.17 | 112.35 | 1909.95
16.13 | ED-26989 | SETOP | LUMINÁRIA DE EMERGÊNCIA AUTÔNOMA, TIPO LED POTÊNCIA TOTAL DE 2W, FORNECIMENTO E INSTALAÇÃO | UND. | 7 | 27.59 | 34 | 238
[6 empty] | SUB-TOTAL: |  | 15442.33
17 | - | - | DRENAGEM PLUVIAL |  |  |  | 0 | 0
17.1 | 91790 | SINAPI | (COMPOSIÇÃO REPRESENTATIVA) DO SERVIÇO DE INSTALAÇÃO DE TUBOS DE PVC, SÉRIE R, ÁGUA PLUVIAL, DN 100 MM (INSTALADO EM RAMAL DE ENCAMINHAMENTO, OU CONDUTORES VERTICAIS), INCLUSIVE CONEXÕES, CORTES E FIXAÇÕES, PARA PRÉDIOS. AF_10/2015 | M | 26.04 | 82.1 | 101.18 | 2634.73
17.2 | ED-48669 | SETOP | FORNECIMENTO E ASSENTAMENTO DE TUBO PVC RÍGIDO, DRENAGEM/PLUVIAL, PBV - SÉRIE NORMAL, DN 100 MM (4"), INCLUSIVE CONEXÕES | M | 31.52 | 43.97 | 54.18 | 1707.75
17.3 | ED-49950 | SETOP | CAIXA DE INSPEÇÃO DE POLIETILENO , Ø 100 MM | UND. | 6 | 162.69 | 200.49 | 1202.94
[6 empty] | SUB-TOTAL: |  | 5545.42
18 | - | - | ESCADA HIDRÁULICA |  |  |  | 0 | 0
18.1 | ED-48295 | SETOP | CORTE, DOBRA E MONTAGEM DE AÇO CA-50 DIÂMETRO (8,0MM) | KG | 3.58 | 13.15 | 16.2 | 58
18.2 | 89472 | SINAPI | ALVENARIA DE BLOCOS DE CONCRETO ESTRUTURAL 14X19X39 CM, (ESPESSURA 14CM) FBK = 14,0 MPA, PARA PAREDES COM ÁREA LÍQUIDA MENOR QUE 6M², SEM VÃOS, UTILIZANDO COLHER DE PEDREIRO. AF_12/2014 | KG | 3.08 | 108.75 | 134.02 | 412.78
18.3 | ED-49647 | SETOP | FORMA E DESFORMA DE COMPENSADO PLASTIFICADO, ESP. 12MM, REAPROVEITAMENTO (5X), EXCLUSIVE ESCORAMENTO | M2 | 1.2 | 54.48 | 67.14 | 80.57
18.4 | ED-49786 | SETOP | FORNECIMENTO DE CONCRETO ESTRUTURAL, PREPARADO EM OBRA COM BETONEIRA, COM FCK 20 MPA, INCLUSIVE LANÇAMENTO, ADENSAMENTO E ACABAMENTO (FUNDAÇÃO) | M3 | 0.61 | 612.49 | 754.83 | 460.45
[6 empty] | SUB-TOTAL: |  | 1011.8
19 | - | - | PINTURA |  |  |  | 0 | 0
19.1 | 88485 | SETOP | APLICAÇÃO DE FUNDO SELADOR ACRÍLICO EM PAREDES, UMA DEMÃO. AF_06/2014 | M2 | 360.16 | 3.01 | 3.7 | 1332.59
19.2 | ED-50451 | SETOP | PINTURA ACRÍLICA EM PAREDE, DUAS (2) DEMÃOS, EXCLUSIVE SELADOR ACRÍLICO E MASSA ACRÍLICA/CORRIDA (PVA) | M2 | 360.16 | 13.99 | 17.24 | 6209.16
19.3 | ED-50452 | SETOP | PINTURA ACRÍLICA EM TETO, DUAS (2) DEMÃOS, EXCLUSIVE SELADOR ACRÍLICO E MASSA ACRÍLICA/CORRIDA (PVA) | M2 | 64.03 | 15.47 | 19.06 | 1220.41
19.4 | ED-50491 | SETOP | PINTURA ESMALTE EM ESQUADRIAS DE FERRO, DUAS (2) DEMÃOS, INCLUSIVE UMA (1) DEMÃO DE FUNDO ANTICORROSIVO | M2 | 21.28 | 31.65 | 39 | 829.92
[6 empty] | SUB-TOTAL: |  | 9592.08
20 | - | - | PREVENÇÃO E COMBATE A INCÊNDIO |  |  |  | 0 | 0
20.1 | ED-50194 | SETOP | BASE DECORATIVA PARA EXTINTORES | UND. | 4 | 51.75 | 63.77 | 255.08
20.2 | ED-50193 | SETOP | EXTINTOR DE INCÊNDIO TIPO PÓ QUÍMICO 2-A:20-B:C, CAPACIDADE 6 KG | UND. | 4 | 173.17 | 213.41 | 853.64
20.3 | ED-50199 | SETOP | PLACA FOTOLUMINESCENTE "E5" - 300 X 300 MM | UND. | 4 | 20.29 | 25 | 100
20.4 | ED-50201 | SETOP | PLACA FOTOLUMINESCENTE "S1" OU "S2"- 380 X 190 MM (SAÍDA - DIREITA) | UND. | 3 | 22.4 | 27.6 | 82.8
20.5 | ED-50202 | SETOP | PLACA FOTOLUMINESCENTE "S1" OU "S2"- 380 X 190 MM (SAÍDA - ESQUERDA) | UND. | 3 | 22.5 | 27.72 | 83.16
20.6 | ED-50205 | SETOP | PLACA FOTOLUMINESCENTE "S12" - 380 X 190 MM (SAÍDA) | UND. | 2 | 22.25 | 27.42 | 54.84
[6 empty] | SUB-TOTAL: |  | 1429.52
21 | - | - | ACESSÓRIOS |  |  |  | 0 | 0
21.1 | ED-48182 | SETOP | DISPENSER EM PLÁSTICO PARA PAPEL TOALHA 2 OU 3 FOLHAS | UND. | 2 | 60.45 | 74.49 | 148.98
21.2 | ED-48188 | SETOP | SABONETEIRA PLASTICA TIPO DISPENSER PARA SABONETE LIQUIDO COM RESERVATORIO 800 ML | UND. | 2 | 57.41 | 70.75 | 141.5
21.3 | ED-48176 | SETOP | CABIDE METÁLICO SIMPLES CROMADO, INCLUSIVE FIXAÇÃO | UND. | 2 | 36.15 | 44.55 | 89.1
[6 empty] | SUB-TOTAL: |  | 379.58
22 | - | - | URBANIZAÇÃO E OBRAS COMPLEMENTARES |  |  |  | 0 | 0
22.1 | ED-51145 | SETOP | PASSEIOS DE CONCRETO E = 6 CM, FCK = 10 MPA, JUNTA SECA | M2 | 46.43 | 56.41 | 69.51 | 3227.35
[6 empty] | SUB-TOTAL: |  | 3227.35
CONSTRUÇÃO DE BANHEIROS COLETIVOS
23 | - | - | SERVIÇOS PRELIMINARES | M | 24.38 | 60.52 | 74.58 | 1818.26
23.1 | ED-50273 | SETOP | LOCAÇÃO DA OBRA (GABARITO) | M2 | 44.44 | 8.94 | 11.01 | 489.28
[6 empty] | SUB-TOTAL: |  | 489.28
24 | - | - | FUNDAÇÕES |  |  |  | 0 | 0
24.1 | 93358 | SINAPI | ESCAVAÇÃO MANUAL DE VALA COM PROFUNDIDADE MENOR OU IGUAL A 1,30 M. AF_ 02/2021 | M3 | 7.28 | 71.28 | 87.84 | 639.48
24.2 | ED-48295 | SETOP | CORTE, DOBRA E MONTAGEM DE AÇO CA-50 DIÂMETRO (8,0MM) | KG | 93.6 | 13.15 | 16.2 | 1516.32
24.3 | ED-49786 | SETOP | FORNECIMENTO DE CONCRETO ESTRUTURAL, PREPARADO EM OBRA COM BETONEIRA, COM FCK 20 MPA, INCLUSIVE LANÇAMENTO, ADENSAMENTO E ACABAMENTO (FUNDAÇÃO) | M3 | 7.28 | 612.49 | 754.83 | 5495.16
24.4 | 93358 | SINAPI | ESCAVAÇÃO MANUAL DE VALA COM PROFUNDIDADE MENOR OU IGUAL A 1,30 M. AF_ 02/2021 | M3 | 2.76 | 71.28 | 87.84 | 242.44
24.5 | ED-48295 | SETOP | CORTE, DOBRA E MONTAGEM DE AÇO CA-50 DIÂMETRO (8,0MM) | KG | 74.85 | 13.15 | 16.2 | 1212.57
24.6 | ED-48297 | SETOP | CORTE, DOBRA E MONTAGEM DE AÇO CA-60 DIÂMETRO (5,0MM) | KG | 48.96 | 14.16 | 17.45 | 854.35
24.7 | ED-49786 | SETOP | FORNECIMENTO DE CONCRETO ESTRUTURAL, PREPARADO EM OBRA COM BETONEIRA, COM FCK 20 MPA, INCLUSIVE LANÇAMENTO, ADENSAMENTO E ACABAMENTO (FUNDAÇÃO) | M3 | 2.76 | 612.49 | 754.83 | 2083.33
[6 empty] | SUB-TOTAL: |  | 12043.65
25 | - | - | ESTRUTURA DE CONCRETO E ALVENARIA DE VEDAÇÃO |  |  |  | 0 | 0
25.1 | ED-49647 | SETOP | FORMA E DESFORMA DE COMPENSADO PLASTIFICADO, ESP. 12MM, REAPROVEITAMENTO (5X), EXCLUSIVE ESCORAMENTO | M2 | 39.7 | 54.48 | 67.14 | 2665.46
25.2 | ED-48295 | SETOP | CORTE, DOBRA E MONTAGEM DE AÇO CA-50 DIÂMETRO (12,5MM) | KG | 394.84 | 13.15 | 16.2 | 6396.41
25.3 | ED-48297 | SETOP | CORTE, DOBRA E MONTAGEM DE AÇO CA-60 DIÂMETRO (5,0MM) | KG | 100.66 | 14.16 | 17.45 | 1756.52
25.4 | ED-49787 | SETOP | FORNECIMENTO DE CONCRETO ESTRUTURAL, PREPARADO EM OBRA COM BETONEIRA, COM FCK 25 MPA, INCLUSIVE LANÇAMENTO, ADENSAMENTO E ACABAMENTO | M3 | 2.78 | 630.66 | 777.22 | 2160.67
25.5 | 93188 | SINAPI | VERGA MOLDADA IN LOCO EM CONCRETO PARA PORTAS COM ATÉ 1,5 M DE VÃO. AF_03/2016 | M | 5.6 | 108.24 | 133.39 | 746.98
25.6 | 93196 | SINAPI | CONTRAVERGA MOLDADA IN LOCO EM CONCRETO PARA VÃOS DE ATÉ 1,5 M DE COMPRIMENTO. AF_03/2016 | M | 9 | 115.24 | 142.02 | 1278.18
25.7 | ED-49647 | SETOP | FORMA E DESFORMA DE COMPENSADO PLASTIFICADO, ESP. 12MM, REAPROVEITAMENTO (5X), EXCLUSIVE ESCORAMENTO | M2 | 35.34 | 54.48 | 67.14 | 2372.73
25.8 | ED-48295 | SETOP | CORTE, DOBRA E MONTAGEM DE AÇO CA-50 DIÂMETRO (8,0MM) | KG | 40.73 | 13.15 | 16.2 | 659.83
25.9 | ED-48295 | SETOP | CORTE, DOBRA E MONTAGEM DE AÇO CA-50 DIÂMETRO (10,0MM) | KG | 128.29 | 13.15 | 16.2 | 2078.3
25.10 | ED-48297 | SETOP | CORTE, DOBRA E MONTAGEM DE AÇO CA-60 DIÂMETRO (5,0MM) | KG | 47.38 | 14.16 | 17.45 | 826.78
25.11 | ED-19635 | SETOP | ESCORAMENTO METÁLICO PARA VIGA EM CONCRETO ARMADO, TIPO "A", ALTURA DE (200 ATÉ 310)CM, EXCLUSIVE DESCARGA, MONTAGEM, DESMONTAGEM E CARGA | M2XMÊS | 0.49 | 11.45 | 14.11 | 6.91
25.12 | ED-49787 | SETOP | FORNECIMENTO DE CONCRETO ESTRUTURAL, PREPARADO EM OBRA COM BETONEIRA, COM FCK 25 MPA, INCLUSIVE LANÇAMENTO, ADENSAMENTO E ACABAMENTO | M3 | 2.58 | 630.66 | 777.22 | 2005.23
25.13 | ED-48232 | SETOP | ALVENARIA DE VEDAÇÃO COM TIJOLO CERÂMICO FURADO, ESP. 14CM, PARA REVESTIMENTO, INCLUSIVE ARGAMASSA PARA ASSENTAMENTO | M2 | 114.5 | 64.1 | 78.99 | 9044.36
[6 empty] | SUB-TOTAL: |  | 31998.36
26 | - | - | LAJE PRÉ-MOLDADA |  |  |  | 0 | 0
26.1 | ED-50256 | SETOP | LAJE PRÉ-MOLDADA, A REVESTIR, INCLUSIVE CAPEAMENTO E = 4 CM, SC = 200 KG/M2, L = 4,00 M | M2 | 44.44 | 156.67 | 193.08 | 8580.48
26.2 | ED-19633 | SETOP | ESCORAMENTO METÁLICO PARA LAJE E VIGA EM CONCRETO ARMADO, TIPO "A", ALTURA DE (200 ATÉ 310)CM, INCLUSIVE DESCARGA, MONTAGEM, DESMONTAGEM E CARGA | M2XMÊS | 44.44 | 12.93 | 15.93 | 707.93
26.3 | ED-48299 | SETOP | ARMADURA DE TELA DE AÇO CA-60 B SOLDADA TIPO Q-138 (DIÂMETRO DO FIO: 4,20 MM / DIMENSÕES DA TRAMA: 100 X 100MM / TIPO DA MALHA: QUADRANGULAR ) | KG | 40.83 | 24.2 | 29.82 | 1217.55
[6 empty] | SUB-TOTAL: | #VALUE! | 10505.96
27 | - | - | PISOS |  |  |  | 0 | 0
27.1 | ED-51123 | SETOP | REGULARIZAÇÃO E COMPACTAÇÃO DE TERRENO COM PLACA VIBRATÓRIA | M2 | 37.54 | 4.43 | 5.45 | 204.59
27.2 | ED-49812 | SETOP | LASTRO DE CONCRETO MAGRO, INCLUSIVE TRANSPORTE, LANÇAMENTO E ADENSAMENTO | M3 | 1.1262 | 474.89 | 585.25 | 659.11
27.3 | ED-50588 | SETOP | LAJE DE TRANSIÇÃO E = 5 CM, SEM JUNTA, FCK = 10 MPA (MANUAL) | M2 | 37.54 | 48.27 | 59.48 | 2232.88
27.4 | ED-50566 | SETOP | CONTRAPISO DESEMPENADO COM ARGAMASSA, TRAÇO 1:3 (CIMENTO E AREIA), ESP. 20MM | M2 | 37.54 | 31.91 | 39.32 | 1476.07
27.5 | ED-50724 | SETOP | REVESTIMENTO COM CERÂMICA APLICADO EM PISO, ACABAMENTO ESMALTADO, AMBIENTE INTERNO, PADRÃO EXTRA, DIMENSÃO DA PEÇA ATÉ 2025 CM2, PEI IV, ASSENTAMENTO COM ARGAMASSA INDUSTRIALIZADA, INCLUSIVE REJUNTAMENTO | M2 | 37.54 | 80.93 | 99.73 | 3743.86
27.6 | ED-51003 | SETOP | SOLEIRA DE GRANITO CINZA ANDORINHA E = 3 CM | M2 | 0.58 | 268.54 | 330.94 | 191.95
[6 empty] | SUB-TOTAL: | #VALUE! | 8508.46
28 | - | - | REVESTIMENTOS |  |  |  | 0 | 0
28.1 | ED-50727 | SETOP | CHAPISCO COM ARGAMASSA, TRAÇO 1:3 (CIMENTO E AREIA), ESP. 5MM, APLICADO EM ALVENARIA/ESTRUTURA DE CONCRETO COM COLHER, PREPARO MECÂNICO | M2 | 258.41 | 8.16 | 10.05 | 2597.02
28.2 | ED-50761 | SETOP | REBOCO COM ARGAMASSA, TRAÇO 1:2:8 (CIMENTO, CAL E AREIA), ESP. 20MM, APLICAÇÃO MANUAL, PREPARO MECÂNICO | M2 | 111.71 | 31.06 | 38.27 | 4275.14
28.3 | ED-50732 | SETOP | EMBOÇO COM ARGAMASSA, TRAÇO 1:6 (CIMENTO E AREIA), ESP. 20MM, APLICAÇÃO MANUAL, PREPARO MECÂNICO | M2 | 146.7 | 29.48 | 36.33 | 5329.61
28.4 | ED-9081 | SETOP | REVESTIMENTO COM CERÂMICA APLICADO EM PAREDE, ACABAMENTO ESMALTADO, AMBIENTE INTERNO/EXTERNO, PADRÃO EXTRA, DIMENSÃO DA PEÇA ATÉ 2025 CM2, PEI III, ASSENTAMENTO COM ARGAMASSA INDUSTRIALIZADA, INCLUSIVE REJUNTAMENTO | M2 | 146.7 | 68.42 | 84.32 | 12369.74
28.5 | 87412 | SINAPI | APLICAÇÃO MANUAL DE GESSO DESEMPENADO (SEM TALISCAS) EM TETO DE AMBIENTES DE ÁREA ENTRE 5M² E 10M², ESPESSURA DE 0,5CM. AF_06/2014 | M2 | 37.26 | 23.15 | 28.53 | 1063.03
[6 empty] | SUB-TOTAL: |  | 25634.54
29 | - | - | COBERTURA |  |  |  | 0 | 0
29.1 | ED-48232 | SETOP | ALVENARIA DE VEDAÇÃO COM TIJOLO CERÂMICO FURADO, ESP. 14CM, PARA REVESTIMENTO, INCLUSIVE ARGAMASSA PARA ASSENTAMENTO (2) | M2 | 39.91 | 64.1 | 78.99 | 3152.49
29.2 | ED-48295 | SETOP | CORTE, DOBRA E MONTAGEM DE AÇO CA-50 DIÂMETRO (8,0MM) | KG | 47.55 | 13.15 | 16.2 | 770.31
29.3 | ED-48297 | SETOP | CORTE, DOBRA E MONTAGEM DE AÇO CA-60 DIÂMETRO (5,0MM) | KG | 23.56 | 14.16 | 17.45 | 411.12
29.4 | ED-49787 | SETOP | FORNECIMENTO DE CONCRETO ESTRUTURAL, PREPARADO EM OBRA COM BETONEIRA, COM FCK 25 MPA, INCLUSIVE LANÇAMENTO, ADENSAMENTO E ACABAMENTO | M3 | 1.25 | 630.66 | 777.22 | 971.53
29.5 | 92584 | SINAPI | FABRICAÇÃO E INSTALAÇÃO DE TESOURA INTEIRA EM AÇO (PERFIL UDC ("U" DOBRADO DE CHAPA) SIMPLES DE ACO LAMINADO, GALVANIZADO, TM A36, 127 X 50 MM, E= 3 MM), VÃO DE 4 M, PARA TELHA CERÂMICA OU DE CONCRETO, INCLUSO IÇAMENTO. AF_12/2015 | UND. | 3 | 867.73 | 1069.39 | 3208.17
29.6 | 92575 | SINAPI | TRAMA DE AÇO COMPOSTA POR RIPAS E CAIBROS PARA TELHADOS DE ATÉ 2 ÁGUAS PARA TELHA CERÂMICA CAPA-CANAL, INCLUSO TRANSPORTE VERTICAL. AF_07/2019 | M2 | 55.08 | 68.45 | 84.35 | 4646
29.7 | 94201 | SINAPI | TELHAMENTO COM TELHA CERÂMICA CAPA-CANAL, TIPO COLONIAL, COM ATÉ 2 ÁGUAS, INCLUSO TRANSPORTE VERTICAL. AF_07/2019 | M2 | 55.08 | 55.97 | 68.97 | 3798.87
29.8 | 94231 | SINAPI | RUFO EM CHAPA DE AÇO GALVANIZADO NÚMERO 24, CORTE DE 25 CM, INCLUSO TRANSPORTE VERTICAL. AF_07/2019 | M | 7.96 | 57.53 | 70.89 | 564.28
29.9 | 94221 | SINAPI | CUMEEIRA PARA TELHA CERÂMICA EMBOÇADA COM ARGAMASSA TRAÇO 1:2:9 (CIMENTO, CAL E AREIA) PARA TELHADOS COM ATÉ 2 ÁGUAS, INCLUSO TRANSPORTE VERTICAL. AF_07/2019 | M | 11 | 26.61 | 32.79 | 360.69
29.10 | ED-50659 | SETOP | CALHA EM CHAPA GALVANIZADA, ESP. 0,65MM (GSG-24), COM DESENVOLVIMENTO DE 75CM, INCLUSIVE IÇAMENTO MANUAL VERTICAL (LARGURA = 40CM) | M | 12 | 108.79 | 134.07 | 1608.84
29.11 | 12626 | I-SINAPI | SUPORTE METALICO PARA CALHA PLUVIAL, ZINCADO, DOBRADO, DIAMETRO ENTRE 119 E 170 MM, PARA DRENAGEM PREDIAL | UND. | 12 | 18.71 | 23.05 | 276.6
29.12 | ED-50924 | SETOP | ALÇAPÃO 80 X 80 CM COM COM QUADRO DE CANTONEIRA METÁLICA 1"X 1/8", TAMPA EM CANTONEIRA 7/8"X 1/8" E CHAPA METÁLICA ENRIJECIDA POR PERFIL "T | UND. | 1 | 269.09 | 331.62 | 331.62
[6 empty] | SUB-TOTAL: |  | 20100.52
30 | - | - | BASE DE CONCRETO PARA RESERVATÓRIO |  |  |  | 0 | 0
30.1 | 89470 | SINAPI | ALVENARIA DE BLOCOS DE CONCRETO ESTRUTURAL 14X19X39 CM, (ESPESSURA 14 CM), FBK = 4,5 MPA, PARA PAREDES COM ÁREA LÍQUIDA MENOR QUE 6M², SEM VÃOS, UTILIZANDO COLHER DE PEDREIRO. AF_12/2014 | M2 | 3 | 90.86 | 111.97 | 335.91
30.2 | ED-49787 | SETOP | FORNECIMENTO DE CONCRETO ESTRUTURAL, PREPARADO EM OBRA COM BETONEIRA, COM FCK 25 MPA, INCLUSIVE LANÇAMENTO, ADENSAMENTO E ACABAMENTO (3) | M3 | 0.9 | 630.66 | 777.22 | 699.5
[6 empty] | SUB-TOTAL: |  | 1035.41
31 | - | - | ESQUADRIAS |  |  |  | 0 | 0
31.1 | 91341 | SINAPI | PORTA EM ALUMÍNIO DE ABRIR TIPO VENEZIANA COM GUARNIÇÃO, FIXAÇÃO COM PARAFUSOS - FORNECIMENTO E INSTALAÇÃO. AF_12/2019 | M2 | 6.72 | 618.4 | 762.11 | 5121.38
31.2 | ED-48163 | SETOP | BARRA DE APOIO EM AÇO INOX POLIDO RETA, DN 1.1/4" (31,75MM), PARA ACESSIBILIDADE (PMR/PCR), COMPRIMENTO 40CM, INSTALADO EM PORTA/PAREDE, INCLUSIVE FORNECIMENTO, INSTALAÇÃO E ACESSÓRIOS PARA FIXAÇÃO | UND. | 4 | 152.91 | 188.44 | 753.76
31.3 | 91338 | SINAPI | PORTA DE ALUMÍNIO DE ABRIR COM LAMBRI, COM GUARNIÇÃO, FIXAÇÃO COM PARAFUSOS - FORNECIMENTO E INSTALAÇÃO. AF_12/2019 | M2 | 3.6 | 815.95 | 1005.57 | 3620.05
31.4 | ED-49701 | SETOP | FECHADURA TIPO BANHEIRO (TRANQUETA), GRAU DE SEGURANÇA MÉDIO, DISTÂNCIA DE BROCA 40MM, ACABAMENTO COM ESPELHO CROMADO E MAÇANETA MODELO ALAVANCA EM ZAMAC, INCLUSIVE ACESSÓRIOS PARA FIXAÇÃO E UMA (1) CHAVE | UND. | 4 | 98.4 | 121.26 | 485.04
31.5 | ED-50964 | SETOP | FORNECIMENTO E ASSENTAMENTO DE JANELA DE ALUMÍNIO, LINHA SUPREMA ACABAMENTO ANODIZADO, TIPO MAXIM-AR COM CONTRAMARCO, INCLUSIVE FORNECIMENTO DE VIDRO LISO DE 4MM, FERRAGENS E ACESSÓRIOS | M2 | 3.2 | 731.99 | 902.1 | 2886.72
31.6 | ED-50961 | SETOP | FORNECIMENTO E ASSENTAMENTO DE JANELA DE ALUMÍNIO, LINHA SUPREMA ACABAMENTO ANODIZADO, TIPO BASCULA COM CONTRAMARCO, INCLUSIVE FORNECIMENTO DE VIDRO LISO DE 4MM, FERRAGENS E ACESSÓRIOS | M2 | 0.72 | 705.14 | 869.01 | 625.69
31.7 | ED-50997 | SETOP | PEITORIL DE GRANITO CINZA ANDORINHA E = 2 CM | M2 | 1.08 | 222.63 | 274.36 | 296.31
[6 empty] | SUB-TOTAL: |  | 13788.95
32 | - | - | INSTALAÇÕES HIDRÁULICAS (ÁGUA FRIA) |  |  |  | 0 | 0
32.1 | ED-49936 | SETOP | CAIXA D´ÁGUA DE POLIETILENO, CAPACIDADE DE 1.000L, INCLUSIVE TAMPA, TORNEIRA DE BOIA, EXTRAVASOR, TUBO DE LIMPEZA E ACESSÓRIOS, EXCLUSIVE TUBULAÇÃO DE ENTRADA/SAÍDA DE ÁGUA | UND. | 2 | 816.49 | 1006.24 | 2012.48
32.2 | ED-50018 | SETOP | FORNECIMENTO E ASSENTAMENTO DE TUBO PVC RÍGIDO SOLDÁVEL, ÁGUA FRIA, DN 20 MM (1/2"), INCLUSIVE CONEXÕES | M | 13.39 | 19.72 | 24.3 | 325.38
32.3 | 103041 | SINAPI | REGISTRO DE ESFERA, PVC, ROSCÁVEL, COM BORBOLETA, 1/2" - FORNECIMENTO E INSTALAÇÃO. AF_08/2021 | UND. | 1 | 16.93 | 20.86 | 20.86
32.4 | ED-50020 | SETOP | FORNECIMENTO E ASSENTAMENTO DE TUBO PVC RÍGIDO SOLDÁVEL, ÁGUA FRIA, DN 32 MM (1") , INCLUSIVE CONEXÕES | M | 5.98 | 32.38 | 39.9 | 238.6
32.5 | ED-50001 | SETOP | REGISTRO DE ESFERA, TIPO PVC SOLDÁVEL DN 32MM (1"), INCLUSIVE VOLANTE PARA ACIONAMENTO | UND. | 2 | 31.54 | 38.86 | 77.72
32.6 | ED-50021 | SETOP | FORNECIMENTO E ASSENTAMENTO DE TUBO PVC RÍGIDO SOLDÁVEL, ÁGUA FRIA, DN 40 MM (1.1/4"), INCLUSIVE CONEXÕES | M | 13.75 | 40.23 | 49.57 | 681.59
32.7 | ED-50002 | SETOP | REGISTRO DE ESFERA, TIPO PVC SOLDÁVEL DN 40MM (1.1/4"), INCLUSIVE VOLANTE PARA ACIONAMENTO | UND. | 2 | 38.74 | 47.74 | 95.48
32.8 | ED-49991 | SETOP | REGISTRO DE GAVETA, TIPO BASE, ROSCÁVEL 1" (PARA TUBO SOLDÁVEL OU PPR DN 32MM/CPVC DN 28MM), INCLUSIVE ACABAMENTO (PADRÃO MÉDIO) E CANOPLA CROMADOS | UND. | 8 | 93.21 | 114.87 | 918.96
32.9 | COMP. 07 | - | PONTO DE EMBUTIR PARA ÁGUA FRIA EM TUBO DE PVC RÍGIDO SOLDÁVEL, DN 32MM (1"), EMBUTIDO NA ALVENARIA COM DISTÂNCIA DE ATÉ TRÊS (3) METROS DA TOMADA DE ÁGUA, INCLUSIVE CONEXÕES E FIXAÇÃO DO TUBO COM ENCHIMENTO DO RASGO NA ALVENARIA/CONCRETO COM ARGAMASSA | UND. | 26 | 201.85 | 248.75 | 6467.5
32.10 | ED-15204 | SETOP | KIT CAVALETE PARA MEDIÇÃO DE ÁGUA, EMBUTIDO EM ALVENARIA, EM AÇO GALVANIZADO DN 20MM (1/2") - PADRÃO CONCESSIONÁRIA LOCAL, EXCLUSIVE HIDRÔMETRO | UND. | 1 | 330.4 | 407.18 | 407.18
32.11 | ED-50323 | SETOP | TORNEIRA METÁLICA PARA IRRIGAÇÃO/JARDIM, ACABAMENTO CROMADO, APLICAÇÃO DE PAREDE, INCLUSIVE FORNECIMENTO E INSTALAÇÃO | UND. | 1 | 42.11 | 51.89 | 51.89
[6 empty] | SUB-TOTAL: |  | 11297.64
33 | - | - | INSTALAÇÕES SANITÁRIAS (ESGOTO SANITÁRIO) |  |  |  | 0 | 0
33.1 | ED-50223 | SETOP | PONTO DE EMBUTIR PARA ESGOTO EM TUBO PVC RÍGIDO, PB - SÉRIE NORMAL, DN 40MM (1.1/2"), EMBUTIDO NA ALVENARIA/PISO, COM ALTURA (SAÍDA) DE 50CM DO PISO, COM DISTÂNCIA DE ATÉ CINCO (5) METROS DA RAMAL DE ESGOTO, EXCLUSIVE ESCAVAÇÃO, INCLUSIVE CONEXÕES E FIXAÇÃO DO TUBO COM ENCHIMENTO DO RASGO NA ALVENARIA/CONCRETO COM ARGAMASSA | UND. | 4 | 152.48 | 187.91 | 751.64
33.2 | ED-50224 | SETOP | PONTO DE EMBUTIR PARA ESGOTO EM TUBO PVC RÍGIDO, PBV - SÉRIE NORMAL, DN 50MM (2"), EMBUTIDO EM PISO COM DISTÂNCIA DE ATÉ CINCO (5) METROS DA RAMAL DE ESGOTO, EXCLUSIVE ESCAVAÇÃO, INCLUSIVE CONEXÕES E FIXAÇÃO DO TUBO COM ENCHIMENTO DO RASGO NO CONCRETO COM ARGAMASSA | UND. | 14 | 214.85 | 264.78 | 3706.92
33.3 | ED-50225 | SETOP | PONTO DE EMBUTIR PARA ESGOTO EM TUBO PVC RÍGIDO, PBV - SÉRIE NORMAL, DN 100MM (4"), EMBUTIDO EM PISO COM DISTÂNCIA DE ATÉ CINCO (5) METROS DA RAMAL DE ESGOTO, INCLUSIVE CONEXÕES E FIXAÇÃO DO TUBO COM ENCHIMENTO DO RASGO NO CONCRETO COM ARGAMASSA | UND. | 6 | 311.8 | 384.26 | 2305.56
33.4 | ED-50029 | SETOP | FORNECIMENTO E ASSENTAMENTO DE TUBO PVC RÍGIDO, ESGOTO, PBV - SÉRIE NORMAL, DN 100 MM (4"), INCLUSIVE CONEXÕES | M | 25.63 | 44.96 | 55.4 | 1419.9
[6 empty] | SUB-TOTAL: |  | 8184.02
34 | - | - | APARELHOS SANITÁRIOS (ESGOTO SANITÁRIO) |  |  |  | 0 | 0
34.1 | ED-49952 | SETOP | RALO SIFONADO PVC CÔNICO ALTURA REGULÁVEL 100 X 40 MM COM GRELHA METÁLICA | UND. | 7 | 54.55 | 67.22 | 470.54
34.2 | ED-50009 | SETOP | CAIXA SIFONADA EM PVC COM GRELHA QUADRADA/REDONDA 150 X 185 X 75 MM | UND. | 8 | 70.37 | 86.72 | 693.76
34.3 | ED-49950 | SETOP | CAIXA DE INSPEÇÃO DE POLIETILENO , Ø 100 MM | UND. | 8 | 162.69 | 200.49 | 1603.92
34.4 | ED-49874 | SETOP | CAIXA DE ESGOTO DE INSPEÇÃO/PASSAGEM EM ALVENARIA (40X40X60CM), REVESTIMENTO EM ARGAMASSA COM ADITIVO IMPERMEABILIZANTE, COM TAMPA DE CONCRETO, INCLUSIVE ESCAVAÇÃO, REATERRO E TRANSPORTE E RETIRADA DO MATERIAL ESCAVADO (EM CAÇAMBA) | UND. | 1 | 259.8 | 320.17 | 320.17
[6 empty] | SUB-TOTAL: |  | 3088.39
35 | - | - | LOUÇAS E METAIS |  |  |  | 0 | 0
35.1 | ED-50279 | SETOP | CUBA DE LOUÇA BRANCA DE EMBUTIR, FORMATO OVAL, INCLUSIVE VÁLVULA DE ESCOAMENTO DE METAL COM ACABAMENTO CROMADO, SIFÃO DE METAL TIPO COPO COM ACABAMENTO CROMADO, FORNECIMENTO E INSTALAÇÃO | UND. | 9 | 297.1 | 366.14 | 3295.26
35.2 | ED-50283 | SETOP | LAVATÓRIO DE LOUÇA BRANCA SEM COLUNA, TAMANHO MÉDIO (LARGURA: 445MM*¦ COMPRIMENTO: 355MM*), APROXIMADOS INCLUSIVE ACESSÓRIOS DE FIXAÇÃO, VÁLVULA DE ESCOAMENTO DE METAL COM ACABAMENTO CROMADO, SIFÃO DE METAL TIPO COPO COM ACABAMENTO CROMADO, FORNECIMENTO, INSTALAÇÃO E REJUNTAMENTO, EXCLUSIVE TORNEIRA E ENGATE FLEXÍVEL | UND. | 2 | 345.03 | 425.21 | 850.42
35.3 | ED-50330 | SETOP | TORNEIRA METÁLICA PARA LAVATÓRIO, ABERTURA 1/4 DE VOLTA, ACABAMENTO CROMADO, COM AREJADOR, APLICAÇÃO DE MESA, INCLUSIVE ENGATE FLEXÍVEL METÁLICO, FORNECIMENTO E INSTALAÇÃO | UND. | 11 | 119.52 | 147.29 | 1620.19
35.4 | 100858 | SINAPI | MICTÓRIO SIFONADO LOUÇA BRANCA PADRÃO MÉDIO FORNECIMENTO E INSTALAÇÃO (INCLUSIVE VÁLVULA DE DESCARGA EM METAL CROMADO PARA MICTÓRIO COM ACIONAMENTO POR PRESSÃO E FECHAMENTO AUTOMÁTICO) AF_01/2020 | UND. | 1 | 652.3 | 803.89 | 803.89
35.5 | ED-50284 | SETOP | MICTÓRIO COLETIVO, EM AÇO INOXIDÁVEL, TIPO AISI 304, CHAPA 22, COM DESENVOLVIMENTO DE 1,4 METRO, INCLUSIVE VÁLVULA DE ESCOAMENTO DE METAL NA COR CROMADA, SIFÃO DE METAL TIPO COPO NA COR CROMADA, FORNECIMENTO E INSTALAÇÃO | UND. | 2 | 1207.99 | 1488.72 | 2977.44
35.6 | ED-50316 | SETOP | DUCHA HIGIÊNICA COM REGISTRO PARA CONTROLE DE FLUXO DE ÁGUA, DIÂMETRO 1/2" (20MM), INCLUSIVE FORNECIMENTO E INSTALAÇÃO | UND. | 6 | 148.21 | 182.65 | 1095.9
35.7 | ED-50297 | SETOP | BACIA SANITÁRIA (VASO) DE LOUÇA COM CAIXA ACOPLADA, COR BRANCA, INCLUSIVE ACESSÓRIOS DE FIXAÇÃO/VEDAÇÃO, ENGATE FLEXÍVEL METÁLICO, FORNECIMENTO, INSTALAÇÃO E REJUNTAMENTO | UND. | 6 | 516.09 | 636.02 | 3816.12
[6 empty] | SUB-TOTAL: |  | 14459.22
36 | - | - | BANCADAS E DIVISÓRIAS |  |  |  | 0 | 0
36.1 | ED-48343 | SETOP | BANCADA EM GRANITO CINZA ANDORINHA E = 3 CM, APOIADA EM CONSOLE DE METALON 20 X 30 MM | M2 | 3.41 | 349.03 | 430.14 | 1466.78
36.2 | ED-48347 | SETOP | RODABANCA/FRONTÃO PARA BANCADA EM GRANITO, COR CINZA ANDORINHA, ESP. 2CM, ALTURA DE 7CM, INCLUSIVE REJUNTAMENTO EM MASSA PLÁSTICA NA COR DA PEDRA | M | 14.6 | 39.14 | 48.23 | 704.16
36.3 | ED-50692 | SETOP | PRATELEIRA DE GRANITO CINZA ANDORINHA, E = 2 CM, APOIADA EM CONSOLE DE METALON 20 X 30 MM | M2 | 0.33 | 230.05 | 283.51 | 93.56
36.4 | 102253 | SINAPI | DIVISORIA SANITÁRIA, TIPO CABINE, EM GRANITO CINZA POLIDO, ESP = 3CM, ASSENTADO COM ARGAMASSA COLANTE AC III-E, EXCLUSIVE FERRAGENS. AF_01/2021 | M2 | 5.85 | 585.37 | 721.4 | 4220.19
36.5 | 102255 | SINAPI | TAPA VISTA DE MICTÓRIO EM GRANITO CINZA POLIDO, ESP = 3CM, ASSENTADO COM ARGAMASSA COLANTE AC III-E . AF_01/2021 | M2 | 0.96 | 624.11 | 769.15 | 738.38
[6 empty] | SUB-TOTAL: |  | 7223.07
37 | - | - | ENTRADA DE ENERGIA |  |  |  | 0 | 0
37.1 | ED-20580 | SETOP | ENTRADA DE ENERGIA AÉREA, TIPO B2, PADRÃO CEMIG, CARGA INSTALADA DE 10,1KW ATÉ 15KW, BIFÁSICO, COM SAÍDA SUBTERRÂNEA, INCLUSIVE POSTE, CAIXA PARA MEDIDOR, DISJUNTOR, BARRAMENTO, ATERRAMENTO E ACESSÓRIOS | UND. | 1 | 2881.08 | 3550.64 | 3550.64
37.2 | - | MERCADO | CABO DE ALUMÍNIO TRIPLEX 16MM2 2 FASES ENCAPADAS + 1 NEUTRO NÚ, ISOLAMENTO TIPO EPR/HEPR, NÃO HALOGENADO, ANTICHAMA, TERMOFIXO - FORNECIMENTO E INSTALAÇÃO | M | 11.48 | 10.18 | 12.54 | 143.96
37.3 | ED-49440 | SETOP | ARMAÇÃO SECUNDÁRIA DE UM ESTRIBO, EM AÇO GALVANIZADO, PARA FIXAÇÃO DE ISOLADOR ROLDANA, EXCLUSIVE ISOLADOR, INCLUSIVE INSTALAÇÃO | UND. | 1 | 42.28 | 52.1 | 52.1
37.4 | ED-49443 | SETOP | ISOLADOR ROLDANA EM PORCELANA, TENSÃO NOMINAL 1KV, EXCLUSIVE ARMAÇÃO SECUNDÁRIA, INCLUSIVE INSTALAÇÃO | UND. | 1 | 10.85 | 13.37 | 13.37
37.5 | ED-49311 | SETOP | ELETRODUTO DE PVC RÍGIDO ROSCÁVEL, DN 40 MM (1.1/2"), INCLUSIVE CONEXÕES, SUPORTES E FIXAÇÃO | M | 3 | 35.8 | 44.11 | 132.33
[6 empty] | SUB-TOTAL: |  | 3892.4
38 | - | - | INSTALAÇÕES ELÉTRICAS |  |  |  | 0 | 0
38.1 | COMP. 02 | - | PONTO DE EMBUTIR PARA UMA (1) LUMINÁRIA,COM ELETRODUTO FLEXÍVEL CORRUGADO, PVC, ROSCÁVEL, DN 25MM (3/4"), EMBUTIDO NA LAJE E CABO DE COBRE FLEXÍVEL, CLASSE 5, ISOLAMENTO TIPO LSHF/ATOX, NÃO HALOGENADO, SEÇÃO 1,5MM2 (70°C-450/750V), COM DISTÂNCIA DE ATÉ CINCO (5) METROS DO PONTO DE DERIVAÇÃO, EXCLUSIVE LUMINÁRIA, INCLUSIVE CAIXA DE LIGAÇÃO OCTOGONAL, SUPORTE E FIXAÇÃO DO ELETRODUTO | UND. | 20 | 90.78 | 111.87 | 2237.4
38.2 | ED-50227 | SETOP | PONTO DE EMBUTIR PARA UM (1) INTERRUPTOR SIMPLES (10A-250V), COM PLACA 4"X2" DE UM (1) POSTO, COM ELETRODUTO FLEXÍVEL CORRUGADO, ANTI-CHAMA, DN 25MM (3/4"), EMBUTIDO NA ALVENARIA E CABO DE COBRE FLEXÍVEL, CLASSE 5, ISOLAMENTO TIPO LSHF/ATOX, NÃO HALOGENADO, SEÇÃO 1,5MM2 (70°C-450/750V), COM DISTÂNCIA DE ATÉ DEZ (10) METROS DO PONTO DE DERIVAÇÃO, INCLUSIVE CAIXA DE LIGAÇÃO, SUPORTE E FIXAÇÃO DO ELETRODUTO COM ENCHIMENTO DO RASGO NA ALVENARIA/CONCRETO COM ARGAMASSA | UND. | 3 | 222.93 | 274.73 | 824.19
38.3 | COMP. 03 | SETOP | PONTO DE EMBUTIR PARA UM (1) INTERRUPTOR PARALELO (10A-250V), COM PLACA 4"X2" DE UM (1) POSTO, COM ELETRODUTO FLEXÍVEL CORRUGADO, ANTI-CHAMA, DN 25MM (3/4"), EMBUTIDO NA ALVENARIA E CABO DE COBRE FLEXÍVEL, CLASSE 5, ISOLAMENTO TIPO LSHF/ATOX, NÃO HALOGENADO, SEÇÃO 1,5MM2 (70°C-450/750V), COM DISTÂNCIA DE ATÉ DEZ (10) METROS DO PONTO DE DERIVAÇÃO, INCLUSIVE CAIXA DE LIGAÇÃO, SUPORTE E FIXAÇÃO DO ELETRODUTO COM ENCHIMENTO DO RASGO NA ALVENARIA/CONCRETO COM ARGAMASSA | UND. | 2 | 114.28 | 140.83 | 281.66
38.4 | COMP. 05 | SETOP | PONTO DE EMBUTIR PARA UMA (1) TOMADA PADRÃO, TRÊS (3) POLOS (2P+T/20A-250V), COM PLACA 4"X2" DE UM (1) POSTO, COM ELETRODUTO FLEXÍVEL CORRUGADO, ANTI-CHAMA, DN 25MM (3/4"), EMBUTIDO NA ALVENARIA E CABO DE COBRE FLEXÍVEL, CLASSE 5, ISOLAMENTO TIPO LSHF/ATOX, NÃO HALOGENADO, SEÇÃO 2,5MM2 (70°C-450/750V), COM DISTÂNCIA DE ATÉ DEZ (10) METROS DO PONTO DE DERIVAÇÃO, INCLUSIVE CAIXA DE LIGAÇÃO, SUPORTE E FIXAÇÃO DO ELETRODUTO COM ENCHIMENTO DO RASGO NA ALVENARIA/CONCRETO COM ARGAMASSA | UND. | 4 | 302.88 | 373.26 | 1493.04
38.5 | ED-49505 | SETOP | QUADRO DE DISTRIBUIÇÃO DE LUZ EM PVC DE EMBUTIR, ATÉ 8 DIVISÕES MODULARES, DIMENSÕES EXTERNAS 160 X 240 X 89MM | UND. | 1 | 112.85 | 139.07 | 139.07
38.6 | ED-49231 | SETOP | DISJUNTOR MONOPOLAR TERMOMAGNÉTICO 5KA, DE 20A | UND. | 2 | 21.69 | 26.73 | 53.46
38.7 | ED-15115 | SETOP | DISJUNTOR DE PROTEÇÃO DIFERENCIAL RESIDUAL (DR), BIPOLAR, TIPO DIN, CORRENTE NOMINAL DE 40A, ALTA SENSIBILIDADE, CORRENTE DIFERENCIAL RESIDUAL NOMINAL COM ATUAÇÃO DE 30MA | UND. | 1 | 123.11 | 151.72 | 151.72
38.8 | COMP.06 | SETOP | LUMINÁRIA PLAFON REDONDO DE VIDRO JATEADO REDONDO COMPLETA, DIÂMETRO 25 CM, PARA UMA (1) LÂMPADA LED, POTÊNCIA 20W, BULBO A70, FORNECIMENTO E INSTALAÇÃO, INCLUSIVE BASE E LÂMPADA | UND. | 12 | 69.68 | 85.87 | 1030.44
38.9 | ED-49405 | SETOP | LUMINÁRIA ARANDELA TIPO TARTARUGA BLINDADA COMPLETA, PARA UMA (1) LÂMPADA FLUORESCENTE COMPACTA 20W, FORNECIMENTO E INSTALAÇÃO, INCLUSIVE BASE E LÂMPADA | UND. | 8 | 91.17 | 112.35 | 898.8
38.10 | ED-26989 | SETOP | LUMINÁRIA DE EMERGÊNCIA AUTÔNOMA, TIPO LED POTÊNCIA TOTAL DE 2W, FORNECIMENTO E INSTALAÇÃO | UND. | 4 | 27.59 | 34 | 136
[6 empty] | SUB-TOTAL: |  | 7245.78
39 | - | - | DRENAGEM PLUVIAL |  |  |  | 0 | 0
39.1 | 91790 | SINAPI | (COMPOSIÇÃO REPRESENTATIVA) DO SERVIÇO DE INSTALAÇÃO DE TUBOS DE PVC, SÉRIE R, ÁGUA PLUVIAL, DN 100 MM (INSTALADO EM RAMAL DE ENCAMINHAMENTO, OU CONDUTORES VERTICAIS), INCLUSIVE CONEXÕES, CORTES E FIXAÇÕES, PARA PRÉDIOS. AF_10/2015 | M | 21.75 | 82.1 | 101.18 | 2200.67
39.2 | ED-48669 | SETOP | FORNECIMENTO E ASSENTAMENTO DE TUBO PVC RÍGIDO, DRENAGEM/PLUVIAL, PBV - SÉRIE NORMAL, DN 100 MM (4"), INCLUSIVE CONEXÕES | M | 21.06 | 43.97 | 54.18 | 1141.03
39.3 | ED-49950 | SETOP | CAIXA DE INSPEÇÃO DE POLIETILENO , Ø 100 MM | UND. | 5 | 162.69 | 200.49 | 1002.45
[6 empty] | SUB-TOTAL: |  | 4344.15
40 | - | - | PINTURA |  |  |  | 0 | 0
40.1 | 88485 | SETOP | APLICAÇÃO DE FUNDO SELADOR ACRÍLICO EM PAREDES, UMA DEMÃO. AF_06/2014 | M2 | 111.7 | 3.01 | 3.7 | 413.29
40.2 | ED-50451 | SETOP | PINTURA ACRÍLICA EM PAREDE, DUAS (2) DEMÃOS, EXCLUSIVE SELADOR ACRÍLICO E MASSA ACRÍLICA/CORRIDA (PVA) | M2 | 111.7 | 13.99 | 17.24 | 1925.71
40.3 | ED-50452 | SETOP | PINTURA ACRÍLICA EM TETO, DUAS (2) DEMÃOS, EXCLUSIVE SELADOR ACRÍLICO E MASSA ACRÍLICA/CORRIDA (PVA) | M2 | 37.26 | 15.47 | 19.06 | 710.18
40.4 | ED-50491 | SETOP | PINTURA ESMALTE EM ESQUADRIAS DE FERRO, DUAS (2) DEMÃOS, INCLUSIVE UMA (1) DEMÃO DE FUNDO ANTICORROSIVO | M2 | 1.28 | 31.65 | 39 | 49.92
[6 empty] | SUB-TOTAL: |  | 3099.1
41 | - | - | PREVENÇÃO E COMBATE A INCÊNDIO |  |  |  | 0 | 0
41.1 | ED-50201 | SETOP | PLACA FOTOLUMINESCENTE "S1" OU "S2"- 380 X 190 MM (SAÍDA - DIREITA) | UND. | 3 | 22.4 | 27.6 | 82.8
41.2 | ED-50202 | SETOP | PLACA FOTOLUMINESCENTE "S1" OU "S2"- 380 X 190 MM (SAÍDA - ESQUERDA) | UND. | 1 | 22.5 | 27.72 | 27.72
41.3 | ED-50205 | SETOP | PLACA FOTOLUMINESCENTE "S12" - 380 X 190 MM (SAÍDA) | UND. | 2 | 22.25 | 27.42 | 54.84
[6 empty] | SUB-TOTAL: |  | 165.36
42 | - | - | ACESSÓRIOS |  |  |  | 0 | 0
42.1 | ED-48182 | SETOP | DISPENSER EM PLÁSTICO PARA PAPEL TOALHA 2 OU 3 FOLHAS | UND. | 7 | 60.45 | 74.49 | 521.43
42.2 | ED-48184 | SETOP | SABONETEIRA EM AÇO INOX TIPO DISPENSER PARA SABONETE LIQUIDO COM RESERVATORIO 800 ML | UND. | 7 | 170.88 | 210.59 | 1474.13
42.3 | ED-48181 | SETOP | PAPELEIRA METÁLICA CROMADA, INCLUSIVE FIXAÇÃO | UND. | 6 | 53.6 | 66.05 | 396.3
42.4 | ED-48176 | SETOP | CABIDE METÁLICO SIMPLES CROMADO, INCLUSIVE FIXAÇÃO | UND. | 5 | 36.15 | 44.55 | 222.75
42.5 | ED-51152 | SETOP | ESPELHO (40X60CM) ESP.4MM INCLUSIVE FIXAÇÃO COM PARAFUSO FINESSON - FORNECIMENTO E INSTALAÇÃO | UND. | 9 | 120.2 | 148.13 | 1333.17
42.6 | 100849 | SINAPI | ASSENTO SANITÁRIO CONVENCIONAL - FORNECIMENTO E INSTALACAO. AF_01/2020 | UND. | 6 | 43.38 | 53.46 | 320.76
[6 empty] | SUB-TOTAL: |  | 4268.54
43 | - | - | ACESSIBILIDADE |  |  |  | 0 | 0
43.1 | ED-48164 | SETOP | BARRA DE APOIO EM AÇO INOX POLIDO RETA, DN 1.1/4" (31,75MM), PARA ACESSIBILIDADE (PMR/PCR), COMPRIMENTO 70CM, INSTALADO EM PAREDE, INCLUSIVE FORNECIMENTO, INSTALAÇÃO E ACESSÓRIOS PARA FIXAÇÃO | UND. | 10 | 157.82 | 194.49 | 1944.9
43.2 | ED-48160 | SETOP | BARRA DE APOIO EM AÇO INOX POLIDO RETA, DN 1.1/4" (31,75MM) , PARA ACESSIBILIDADE (PMR/PCR), COMPRIMENTO 80CM, INSTALADO EM PAREDE, INCLUSIVE FORNECIMENTO, INSTALAÇÃO E ACESSÓRIOS PARA FIXAÇÃO | UND. | 4 | 194.88 | 240.17 | 960.68
[6 empty] | SUB-TOTAL: |  | 2905.58
44 | - | - | URBANIZAÇÃO E OBRAS COMPLEMENTARES |  |  |  | 0 | 0
44.1 | ED-51145 | SETOP | PASSEIOS DE CONCRETO E = 6 CM, FCK = 10 MPA, JUNTA SECA | M2 | 28.04 | 56.41 | 69.51 | 1949.06
[6 empty] | SUB-TOTAL: |  | 1949.06
ÁREA EXTERNA/PÁTIO
45 | - | - | RAMPA DE ACESSIBILIDADE |  |  |  | 0 | 0
45.1 | ED-48442 | SETOP | DEMOLIÇÃO DE CONCRETO SIMPLES - COM EQUIPAMENTO ELÉTRICO, INCLUSIVE AFASTAMENTO | M3 | 2.52 | 42.33 | 52.16 | 131.44
45.2 | ED-48435 | SETOP | DEMOLIÇÃO DE ALVENARIA DE TIJOLO E BLOCO SEM APROVEITAMENTO DO MATERIAL, INCLUSIVE AFASTAMENTO | M3 | 0.95 | 112.93 | 139.17 | 132.21
45.3 | ED-51131 | SETOP | CARGA DE MATERIAL DE QUALQUER NATUREZA SOBRE CAMINHÃO - MANUAL | M3 | 4.39 | 36.04 | 44.41 | 194.96
45.4 | 93358 | SINAPI | ESCAVAÇÃO MANUAL DE VALA COM PROFUNDIDADE MENOR OU IGUAL A 1,30 M. AF_ 02/2021 | M3 | 0.97 | 71.28 | 87.84 | 85.2
45.5 | ED-48295 | SETOP | CORTE, DOBRA E MONTAGEM DE AÇO CA-50 DIÂMETRO (8,0MM)(FUNDAÇÕES) | KG | 17.28 | 13.15 | 16.2 | 279.94
45.6 | ED-49786 | SETOP | FORNECIMENTO DE CONCRETO ESTRUTURAL, PREPARADO EM OBRA COM BETONEIRA, COM FCK 20 MPA, INCLUSIVE LANÇAMENTO, ADENSAMENTO E ACABAMENTO (FUNDAÇÃO) | M3 | 0.97 | 612.49 | 754.83 | 732.19
45.7 | ED-48295 | SETOP | CORTE, DOBRA E MONTAGEM DE AÇO CA-50 DIÂMETRO (10,0MM) | KG | 40.72 | 13.15 | 16.2 | 659.66
45.8 | ED-48297 | SETOP | CORTE, DOBRA E MONTAGEM DE AÇO CA-60 DIÂMETRO (5,0MM) | KG | 8.28 | 14.16 | 17.45 | 144.49
45.9 | ED-49647 | SETOP | FORMA E DESFORMA DE COMPENSADO PLASTIFICADO, ESP. 12MM, REAPROVEITAMENTO (5X), EXCLUSIVE ESCORAMENTO | M2 | 1.1 | 54.48 | 67.14 | 73.85
45.10 | ED-49787 | SETOP | FORNECIMENTO DE CONCRETO ESTRUTURAL, PREPARADO EM OBRA COM BETONEIRA, COM FCK 25 MPA, INCLUSIVE LANÇAMENTO, ADENSAMENTO E ACABAMENTO | M3 | 0.1 | 630.66 | 777.22 | 77.72
45.11 | ED-48295 | SETOP | CORTE, DOBRA E MONTAGEM DE AÇO CA-50 DIÂMETRO (8,0MM) | KG | 88.9 | 13.15 | 16.2 | 1440.18
45.12 | ED-48297 | SETOP | CORTE, DOBRA E MONTAGEM DE AÇO CA-60 DIÂMETRO (5,0MM) | KG | 37.99 | 14.16 | 17.45 | 662.93
45.13 | ED-49647 | SETOP | FORMA E DESFORMA DE COMPENSADO PLASTIFICADO, ESP. 12MM, REAPROVEITAMENTO (5X), EXCLUSIVE ESCORAMENTO | M2 | 27.22 | 54.48 | 67.14 | 1827.55
45.14 | ED-49787 | SETOP | FORNECIMENTO DE CONCRETO ESTRUTURAL, PREPARADO EM OBRA COM BETONEIRA, COM FCK 25 MPA, INCLUSIVE LANÇAMENTO, ADENSAMENTO E ACABAMENTO | M3 | 1.9 | 630.66 | 777.22 | 1476.72
45.15 | ED-50848 | SETOP | LAJE 10 CM MACIÇA DE CONCRETO 20 MPa, COM ARMAÇÃO, FORMA RESINADA, ESCORAMENTO E DESFORMA | M2 | 41.45 | 213.36 | 262.94 | 10898.86
45.16 | ED-50938 | SETOP | GUARDA-CORPO EM AÇO GALVANIZADO DIN 2440, D = 2", COM SUBDIVISÕES EM TUBO DE AÇO D = 1/2", H = 1,05 M - COM CORRIMÃO SIMPLES DE TUBO DE AÇO GALVANIZADO DE D = 1 1/2" | M | 49.32 | 546.82 | 673.9 | 33236.75
45.17 | ED-9937 | SETOP | PINTURA EPÓXI EM PISO, DUAS (2) DEMÃOS, EXCLUSIVE PRIMER EPÓXI, INCLUSIVE LIMPEZA DA SUPERFÍCIE A SER APLICADO MATERIAL | M2 | 41.31 | 25.29 | 31.16 | 1287.22
[6 empty] | SUB-TOTAL: |  | 53341.87
46 | - | - | ESCADARIA DE CONCRETO |  |  |  | 0 | 0
46.1 | ED-51096 | SETOP | ATERRO COMPACTADO COM PLACA VIBRATÓRIA | M3 | 9.96 | 41.94 | 51.68 | 514.73
46.2 | ED-49647 | SETOP | FORMA E DESFORMA DE COMPENSADO PLASTIFICADO, ESP. 12MM, REAPROVEITAMENTO (5X), EXCLUSIVE ESCORAMENTO | M2 | 52.1 | 54.48 | 67.14 | 3497.99
46.3 | ED-49785 | SETOP | FORNECIMENTO DE CONCRETO NÃO ESTRUTURAL, PREPARADO EM OBRA COM BETONEIRA, COM FCK 18 MPA, INCLUSIVE LANÇAMENTO, ADENSAMENTO E ACABAMENTO (FUNDAÇÃO) | M3 | 9.59 | 602.34 | 742.32 | 7118.85
46.4 | ED-50564 | SETOP | PISO CIMENTADO COM PIGMENTAÇÃO COLORIDA, DESEMPENADO E FELTRADO COM ARGAMASSA, TRAÇO 1:3 (CIMENTO E AREIA), ESP. 30MM, ACABAMENTO DESEMPENADO E FELTRADO, SEM JUNTA DE DILATAÇÃO | M2 | 49.81 | 48.26 | 59.47 | 2962.2
[6 empty] | SUB-TOTAL: |  | 14093.77
47 | - | - | REFORMA DE PASSEIOS |  |  |  | 0 | 0
47.1 | 98679 | SINAPI | PISO CIMENTADO, TRAÇO 1:3 (CIMENTO E AREIA), ACABAMENTO LISO, ESPESSURA 2,0 CM, PREPARO MECÂNICO DA ARGAMASSA. AF_09/2020 | M2 | 238 | 35.77 | 44.08 | 10491.04
[6 empty] | SUB-TOTAL: |  | 10491.04
48 | - | - | REGULARIZAÇÃO DE PISO E ARRIMO LATERAL |  |  |  | 0 | 0
48.1 | 102933 | SINAPI | FURADEIRA ELETROMAGNÉTICA, VELOCIDADE (SEM CARGA/ COM CARGA) 450/270RPM, ESPESSURA MÁXIMA DA CHAPA A SER FURADA 50 MM, PORÇA DE ADESÃO MAGNÉTICA 17000 N, POTÊNCIA 1100 W, ALIMENTÇÃO 220 - 60 HZ, MONOFÁSICA - MATERIAIS NA OPERAÇÃO. AF_08/2019 | H | 16 | 0.68 | 0.83 | 13.28
48.2 | ED-48295 | SETOP | CORTE, DOBRA E MONTAGEM DE AÇO CA-50 DIÂMETRO (8,0MM) | KG | 8.64 | 13.15 | 16.2 | 139.97
48.3 | ED-48297 | SETOP | CORTE, DOBRA E MONTAGEM DE AÇO CA-60 DIÂMETRO (5,0MM) | KG | 2.85 | 14.16 | 17.45 | 49.73
48.4 | - | MERCADO | ADESIVO ESTRUTURAL DE BASE EPÓXI, MÉDIA VISCOSIDADE, ALTAS RESISTÊNCIAS E MÉDIA FLUIDEZ, PARA ANCORAGEM DE VERGALHÕES METÁLICOS EM SUBSTRATO DE CONCRETO, COM RESISTÊNCIA A ÁGUA, ÓLEO, GRAXA E MEIOS AGRESSIVOS. | UND. | 1 | 82.8 | 102.04 | 102.04
48.5 | ED-49786 | SETOP | FORNECIMENTO DE CONCRETO ESTRUTURAL, PREPARADO EM OBRA COM BETONEIRA, COM FCK 20 MPA, INCLUSIVE LANÇAMENTO, ADENSAMENTO E ACABAMENTO (FUNDAÇÃO) | M3 | 0.13 | 612.49 | 754.83 | 98.13
48.6 | 89472 | SINAPI | ALVENARIA DE BLOCOS DE CONCRETO ESTRUTURAL 14X19X39 CM, (ESPESSURA 14 CM) FBK = 14,0 MPA, PARA PAREDES COM ÁREA LÍQUIDA MENOR QUE 6M², SEM VÃOS, UTILIZANDO COLHER DE PEDREIRO. AF_12/2014 | M2 | 9.86 | 108.75 | 134.02 | 1321.44
48.7 | 90278 | SINAPI | GRAUTE FGK=15 MPA; TRAÇO 1:0,04:2,2:2,5 (EM MASSA SECA DE CIMENTO/CAL/AREIA GROSSA/BRITA 0) - PREPARO MECÂNICO COM BETONEIRA 400 L. AF_09/2021 | M3 | 0.7 | 509.97 | 628.48 | 439.94
48.8 | ED-51096 | SETOP | ATERRO COMPACTADO COM PLACA VIBRATÓRIA | M3 | 15.49 | 41.94 | 51.68 | 800.52
48.9 | 94990 | SINAPI | EXECUÇÃO DE PASSEIO (CALÇADA) OU PISO DE CONCRETO COM CONCRETO MOLDADO IN LOCO, FEITO EM OBRA, ACABAMENTO CONVENCIONAL, NÃO ARMADO. AF_08/2022 (E = 8,0CM, INCLUSIVE JUNTA SECA, MODULAÇÃO 200X200CM) | M3 | 3.87 | 742.48 | 915.03 | 3541.17
48.10 | 95282 | SINAPI | DESEMPENADEIRA DE CONCRETO, PESO DE 78 KG, 4 PÁS, MOTOR A GASOLINA, POTÊNCIA 5,5 HP - CHP DIURNO. AF_09/2016 | CHP | 8 | 8.23 | 10.14 | 81.12
48.11 | ED-50727 | SETOP | CHAPISCO COM ARGAMASSA, TRAÇO 1:3 (CIMENTO E AREIA), ESP. 5MM, APLICADO EM ALVENARIA/ESTRUTURA DE CONCRETO COM COLHER, PREPARO MECÂNICO | M2 | 19.72 | 8.16 | 10.05 | 198.19
48.12 | ED-50761 | SETOP | REBOCO COM ARGAMASSA, TRAÇO 1:2:8 (CIMENTO, CAL E AREIA), ESP. 20MM, APLICAÇÃO MANUAL, PREPARO MECÂNICO | M2 | 19.72 | 31.06 | 38.27 | 754.68
[6 empty] | SUB-TOTAL: |  | 7540.21
49 | - | - | REFORMA DE PISO DE CONCRETO EXISTENTE |  |  |  | 0 | 0
49.1 | 94990 | SINAPI | EXECUÇÃO DE PASSEIO (CALÇADA) OU PISO DE CONCRETO COM CONCRETO MOLDADO IN LOCO, FEITO EM OBRA, ACABAMENTO CONVENCIONAL, NÃO ARMADO. AF_08/2022 (E = 4,0CM, INCLUSIVE JUNTA SECA, MODULAÇÃO 200X200CM) | M3 | 34.4 | 742.48 | 915.03 | 31477.03
49.2 | 95282 | SINAPI | DESEMPENADEIRA DE CONCRETO, PESO DE 78 KG, 4 PÁS, MOTOR A GASOLINA, POTÊNCIA 5,5 HP - CHP DIURNO. AF_09/2016 | CHP | 40.11 | 8.23 | 10.14 | 406.72
49.3 | 98679 | SINAPI | PISO CIMENTADO, TRAÇO 1:3 (CIMENTO E AREIA), ACABAMENTO LISO, ESPESSURA 2,0 CM, PREPARO MECÂNICO DA ARGAMASSA. AF_09/2020 (PISO ABAIXO DAS RAMPAS DE ACESSIBILIDADE) | M2 | 37.91 | 35.77 | 44.08 | 1671.07
[6 empty] | SUB-TOTAL: |  | 33554.82
50 | - | - | EXECUÇÃO DE PISO DE CONCRETO |  |  |  | 0 | 0
50.1 | ED-51123 | SETOP | REGULARIZAÇÃO E COMPACTAÇÃO DE TERRENO COM PLACA VIBRATÓRIA | M2 | 384.3 | 4.43 | 5.45 | 2094.44
50.2 | 94990 | SINAPI | EXECUÇÃO DE PASSEIO (CALÇADA) OU PISO DE CONCRETO COM CONCRETO MOLDADO IN LOCO, FEITO EM OBRA, ACABAMENTO CONVENCIONAL, NÃO ARMADO. AF_08/2022 (E = 8,0CM, INCLUSIVE JUNTA SECA, MODULAÇÃO 200X200CM) | M3 | 30.74 | 742.48 | 915.03 | 28128.02
50.3 | 95282 | SINAPI | DESEMPENADEIRA DE CONCRETO, PESO DE 78 KG, 4 PÁS, MOTOR A GASOLINA, POTÊNCIA 5,5 HP - CHP DIURNO. AF_09/2016 | CHP | 17.92 | 8.23 | 10.14 | 181.71
[6 empty] | SUB-TOTAL: |  | 30404.17
51 | - | - | GUARDA-CORPO E ALAMBRADO |  |  |  | 0 | 0
51.1 | ED-48434 | SETOP | REMOÇÃO DE ALAMBRADO METÁLICO, COM REAPROVEITAMENTO, INCLUSIVE AFASTAMENTO | M2 | 38 | 12.31 | 15.17 | 576.46
51.2 | ED-48442 | SETOP | DEMOLIÇÃO DE CONCRETO SIMPLES - COM EQUIPAMENTO ELÉTRICO, INCLUSIVE AFASTAMENTO | M3 | 1.04 | 42.33 | 52.16 | 54.25
51.3 | ED-50940 | SETOP | GUARDA-CORPO EM TUBO GALVANIZADO DIN 2440 D = 2", COM SUBDIVISÕES EM TUBO DE AÇO D = 1/2", H = 1,05 M | M | 163.7 | 457.28 | 563.55 | 92253.14
51.4 | ED-9100 | SETOP | ALAMBRADO PARA QUADRA ESPORTIVA, EM TELA DE ARAME GALVANIZADO COM TRAMA LOSANGULAR DE 2" (50,8MM) E FIO BWG12 (2,77MM), EXCLUSIVE PINTURA, INCLUSIVE FIXAÇÃO E FORNECIMENTO EM QUADROS DE TUBOS DE AÇO CARBONO GALVANIZADO DIÂMETRO DE 50MM (2") | M2 | 25.61 | 172.76 | 212.9 | 5452.37
51.5 | ED-26408 | SETOP | PORTA PARA ALAMBRADO, COM UMA (1) FOLHA, DIMENSÃO (90X210)CM, EM TELA DE ARAME GALVANIZADO COM TRAMA LOSANGULAR DE 2" (50,8MM) E FIO BWG12 (2,77MM), EXCLUSIVE PINTURA, INCLUSIVE FIXAÇÃO E FORNECIMENTO EM QUADROS DE TUBOS DE AÇO CARBONO GALVANIZADO DIÂMETRO DE 50MM (2"), BATENTE, DOBRADIÇAS E CADEADO COM LARGURA DE 50MM | UND. | 1 | 1134.83 | 1398.56 | 1398.56
[6 empty] | SUB-TOTAL: |  | 99734.78
52 | - | - | ILUMINAÇÃO EXTERNA |  |  |  | 0 | 0
52.1 | - | MERCADO | POSTE DE AÇO CÔNICO CONTÍNUO CURVO DUPLO, FLANGEADO, H=4,00M, C/ CHUMBADOR DE AÇO, 1"X600MM, PORCA E ARRUELA PARA POSTES DE AÇO COM BASE DE CONCRETO PRÉ-MOLDADO - FORNECIMENTO E INSTALAÇÃO | UND. | 3 | 1146.75 | 1413.25 | 4239.75
52.2 | - | MERCADO | LUMINÁRIA DE LED PARA ILUMINAÇÃO PÚBLICA, VIDRO PLANO, POTÊNCIA 50 W, FLUXO LUMINOSO >=5000lm E INVÓLUCRO EM ALUMÍNIO PINTADO - FORNECIMENTO E INSTALAÇÃO, INCLUSO PEÇAS COMPLEMENTARES | UND. | 6 | 229.23 | 282.5 | 1695
52.3 | ED-51056 | SETOP | CAIXA DE INSPEÇÃO EM CIMENTO AGREGADO 300X300 MM COM TAPA EM FERRO FUNDIDO | UND. | 4 | 126.09 | 155.39 | 621.56
52.4 | ED-49342 | SETOP | HASTE DE AÇO COBREADA PARA ATERRAMENTO DIÂMETRO 3/4"X 3000 MM,CONFORME PADRÕES TELEBRÁS | UND. | 3 | 156.98 | 193.46 | 580.38
52.5 | ED-48701 | SETOP | TERMINAL PARA ATERRAMENTO E CONEXÃO DE QUADRO/PAINEL ELÉTRICO, TIPO PARAFUSO FENDIDO DE APERTO, EM LATÃO ESTANHADO, DIÂMETRO DERIVAÇÃO 2,5MM2-25MM2, INCLUSIVE INSTALAÇÃO | UND. | 3 | 9.67 | 11.91 | 35.73
52.6 | ED-4155 | SETOP | DUTO CORRUGADO EM PEAD (POLIETILENO DE ALTA DENSIDADE), PARA PROTEÇÃO DE CABOS SUBTERRÂNEOS DN 30 MM (1.1/4") | M | 22.81 | 23.79 | 29.31 | 668.56
52.7 | ED-48951 | SETOP | CABO DE COBRE FLEXÍVEL, CLASSE 5, ISOLAMENTO TIPO LSHF/ATOX, NÃO HALOGENADO, ANTICHAMA, TERMOPLÁSTICO,UNIPOLAR, SEÇÃO 2,5 MM2, 70°C, 450/750V | M | 89.43 | 4.57 | 5.63 | 503.49
[6 empty] | SUB-TOTAL: |  | 8344.47
53 | - | - | PINTURA EXTERNA |  |  |  | 0 | 0
53.1 | ED-50470 | SETOP | PINTURA EM CAIAÇÃO PARA AMBIENTE EXTERNO,TRÊS (3) DEMÃOS, INCLUSIVE PIGMENTO E FIXADOR DE CAL | M2 | 69.6 | 14.54 | 17.91 | 1246.54
[6 empty] | SUB-TOTAL: |  | 1246.54
54 | - | - | ACESSÓRIOS |  |  |  | 0 | 0
54.1 | - | MERCADO | LIXEIRA PARA PÁTIO/PARQUE REDONDA SUSPENSA BASCULÁVEL, H=42CM D=35CM EM CHAPA FINA COM ACABAMENTO EM ESMALTE ACETINADO, COM SUPORTE DUPLO EM TUDO DE AÇO D=3/4" | UND. | 12 | 169.33 | 208.68 | 2504.16
[6 empty] | SUB-TOTAL: |  | 2504.16
55 | - | - | LIMPEZA FINAL PARA ENTREGA DA OBRA |  |  |  | 0 | 0
55.1 | ED-50266 | SETOP | LIMPEZA FINAL PARA ENTREGA DA OBRA | M2 | 120.92 | 6.43 | 7.92 | 957.69
[6 empty] | SUB-TOTAL: |  | 957.69
[6 empty] | TOTAL: |  | 709381.8
Monjolos (MG), 20 de dezembro de 2022. |  |  |  | Éric Rodrigues Oliveira CREA MG221.365/D

## Cronograma
CRONOGRAMA FÍSICO-FINANCEIRO
Prefeitura: Prefeitura Municipal de Monjolos
OBJETO: OBJETO: REFORMA DO PARQUE DE EVENTOS "FORRÓ DA FLORESTA"
LOCAL: Rua do Contorno, S/Nº - Bairro Floresta, Monjolos/MG
PRAZO DE EXECUÇÃO: 06 meses
- | ETAPAS/DESCRIÇÃO | FÍSICO/ FINANCEIRO | TOTAL ETAPAS | MÊS 1 | MÊS 2 | MÊS 3 | MÊS 4 | MÊS 5 | MÊS 6 | MÊS 7 | MÊS 8 | MÊS 9 | TOTAL
1 | SERVIÇOS PRELIMINARES | Físico % | 0.3236% | MÊS 1: 100%; MÊS 2: 0%; MÊS 3: 0%; MÊS 6: 0% | 100%
|  | Financeiro | 2295.28 | 2295.28 | 0 | 0 | 0 | 0 | 0 |  |  |  | 2295.28
2 | FUNDAÇÕES | Físico % | 2.625% | MÊS 1: 100%; MÊS 3: 0%; MÊS 4: 0%; MÊS 5: 0%; MÊS 6: 0% | 100%
|  | Financeiro | 18623.95 | 18623.95 | 0 | 0 | 0 | 0 | 0 |  |  |  | 18623.95
3 | ESTRUTURA DE CONCRETO E ALVENARIA DE VEDAÇÃO | Físico % | 7.125% | MÊS 2: 50%; MÊS 3: 50%; MÊS 4: 0%; MÊS 5: 0% | 100%
|  | Financeiro | 50545.83 | 0 | 25272.92 | 25272.92 | 0 | 0 | 0 |  |  |  | 50545.84
4 | LAJE PRÉ-MOLDADA | Físico % | 2.374% | MÊS 3: 100%; MÊS 6: 0% | 100%
|  | Financeiro | 16839.13 | 0 | 0 | 16839.13 | 0 | 0 | 0 |  |  |  | 16839.13
5 | PISOS | Físico % | 2.143% | MÊS 2: 35.33%; MÊS 4: 64.67%; MÊS 5: 0%; MÊS 6: 0% | 100%
|  | Financeiro | 15200.59 | 0 | 5370.37 | 0 | 9830.22 | 0 | 0 |  |  |  | 15200.59
6 | REVESTIMENTOS | Físico % | 4.506% | MÊS 3: 100%; MÊS 5: 0%; MÊS 6: 0% | 100%
|  | Financeiro | 31962.88 | 0 | 0 | 31962.88 | 0 | 0 | 0 |  |  |  | 31962.88
7 | COBERTURA | Físico % | 4.816% | MÊS 3: 90.38%; MÊS 4: 9.62%; MÊS 6: 0% | 100%
|  | Financeiro | 34166.45 | 0 | 0 | 30879.64 | 3286.81 | 0 | 0 |  |  |  | 34166.45
8 | BASE DE CONCRETO PARA RESERVATÓRIO | Físico % | 0.07298% | MÊS 3: 100%; MÊS 5: 0%; MÊS 6: 0% | 100%
|  | Financeiro | 517.71 | 0 | 0 | 517.71 | 0 | 0 | 0 |  |  |  | 517.71
9 | ESQUADRIAS | Físico % | 3.041% | MÊS 4: 100%; MÊS 6: 0% | 100%
|  | Financeiro | 21569.03 | 0 | 0 | 0 | 21569.03 | 0 | 0 |  |  |  | 21569.03
10 | INSTALAÇÕES HIDRÁULICAS (ÁGUA FRIA) | Físico % | 0.6117% | MÊS 4: 100%; MÊS 6: 0% | 100%
|  | Financeiro | 4339.59 | 0 | 0 | 0 | 4339.59 | 0 | 0 |  |  |  | 4339.59
11 | INSTALAÇÕES SANITÁRIAS (ESGOTO SANITÁRIO) | Físico % | 1.17% | MÊS 1: 0%; MÊS 4: 100% | 100%
|  | Financeiro | 8296.69 | 0 | 0 | 0 | 8296.69 | 0 | 0 |  |  |  | 8296.69
12 | APARELHOS SANITÁRIOS (ESGOTO SANITÁRIO) | Físico % | 0.4295% | MÊS 4: 100% | 100%
|  | Financeiro | 3046.69 | 0 | 0 | 0 | 3046.69 | 0 | 0 |  |  |  | 3046.69
13 | LOUÇAS E METAIS | Físico % | 0.5472% | MÊS 4: 100% | 100%
|  | Financeiro | 3881.76 | 0 | 0 | 0 | 3881.76 | 0 | 0 | 0 | 0 | 0 | 3881.76
14 | BANCADAS | Físico % | 0.3913% | MÊS 4: 100% | 100%
|  | Financeiro | 2775.46 | 0 | 0 | 0 | 2775.46 | 0 | 0 | 0 | 0 | 0 | 2775.46
15 | ENTRADA DE ENERGIA | Físico % | 0.03548% | MÊS 2: 100% | 100%
|  | Financeiro | 251.72 | 0 | 251.72 | 0 | 0 | 0 | 0 | 0 | 0 | 0 | 251.72
16 | INSTALAÇÕES ELÉTRICAS | Físico % | 2.177% | MÊS 4: 100% | 100%
|  | Financeiro | 15442.33 | 0 | 0 | 0 | 15442.33 | 0 | 0 | 0 | 0 | 0 | 15442.33
17 | DRENAGEM PLUVIAL | Físico % | 0.7817% | MÊS 4: 100% | 100%
|  | Financeiro | 5545.42 | 0 | 0 | 0 | 5545.42 | 0 | 0 | 0 | 0 | 0 | 5545.42
18 | ESCADA HIDRÁULICA | Físico % | 0.1426% | MÊS 4: 100% | 100%
|  | Financeiro | 1011.8 | 0 | 0 | 0 | 1011.8 | 0 | 0 | 0 | 0 | 0 | 1011.8
19 | PINTURA | Físico % | 1.352% | MÊS 4: 100% | 100%
|  | Financeiro | 9592.08 | 0 | 0 | 0 | 9592.08 | 0 | 0 | 0 | 0 | 0 | 9592.08
20 | PREVENÇÃO E COMBATE À INCÊNDIO | Físico % | 0.2015% | MÊS 4: 100% | 100%
|  | Financeiro | 1429.52 | 0 | 0 | 0 | 1429.52 | 0 | 0 | 0 | 0 | 0 | 1429.52
21 | ACESSÓRIOS | Físico % | 0.05351% | MÊS 4: 100% | 100%
|  | Financeiro | 379.58 | 0 | 0 | 0 | 379.58 | 0 | 0 | 0 | 0 | 0 | 379.58
22 | URBANIZAÇÃO E OBRAS COMPLEMENTARES | Físico % | 0.455% | MÊS 4: 100% | 100%
|  | Financeiro | 3227.35 | 0 | 0 | 0 | 3227.35 | 0 | 0 | 0 | 0 | 0 | 3227.35
23 | SERVIÇOS PRELIMINARES | Físico % | 0.06897% | MÊS 1: 100% | 100%
|  | Financeiro | 489.28 | 489.28 | 0 | 0 | 0 | 0 | 0 | 0 | 0 | 0 | 489.28
24 | FUNDAÇÕES | Físico % | 1.698% | MÊS 1: 100% | 100%
|  | Financeiro | 12043.65 | 12043.65 | 0 | 0 | 0 | 0 | 0 | 0 | 0 | 0 | 12043.65
25 | ESTRUTURA DE CONCRETO E ALVENARIA DE VEDAÇÃO | Físico % | 4.511% | MÊS 2: 50%; MÊS 3: 50% | 100%
|  | Financeiro | 31998.36 | 0 | 15999.18 | 15999.18 | 0 | 0 | 0 | 0 | 0 | 0 | 31998.36
26 | LAJE PRÉ-MOLDADA | Físico % | 1.481% | MÊS 3: 100% | 100%
|  | Financeiro | 10505.96 | 0 | 0 | 10505.96 | 0 | 0 | 0 | 0 | 0 | 0 | 10505.96
27 | PISOS | Físico % | 1.199% | MÊS 2: 36.39%; MÊS 3: 63.61% | 100%
|  | Financeiro | 8508.46 | 0 | 3096.23 | 5412.23 | 0 | 0 | 0 | 0 | 0 | 0 | 8508.46
28 | REVESTIMENTOS | Físico % | 3.614% | MÊS 3: 100% | 100%
|  | Financeiro | 25634.54 | 0 | 0 | 25634.54 | 0 | 0 | 0 | 0 | 0 | 0 | 25634.54
29 | COBERTURA | Físico % | 2.834% | MÊS 3: 90.21%; MÊS 4: 9.79% | 100%
|  | Financeiro | 20100.52 | 0 | 0 | 18132.68 | 1967.84 | 0 | 0 | 0 | 0 | 0 | 20100.52
30 | BASE DE CONCRETO PARA RESERVATÓRIO | Físico % | 0.146% | MÊS 3: 100% | 100%
|  | Financeiro | 1035.41 | 0 | 0 | 1035.41 | 0 | 0 | 0 | 0 | 0 | 0 | 1035.41
31 | ESQUADRIAS | Físico % | 1.944% | MÊS 4: 100% | 100%
|  | Financeiro | 13788.95 | 0 | 0 | 0 | 13788.95 | 0 | 0 | 0 | 0 | 0 | 13788.95
32 | INSTALAÇÕES HIDRÁULICAS (ÁGUA FRIA) | Físico % | 1.593% | MÊS 4: 100% | 100%
|  | Financeiro | 11297.64 | 0 | 0 | 0 | 11297.64 | 0 | 0 | 0 | 0 | 0 | 11297.64
33 | INSTALAÇÕES SANITÁRIAS (ESGOTO SANITÁRIO) | Físico % | 1.154% | MÊS 4: 100% | 100%
|  | Financeiro | 8184.02 | 0 | 0 | 0 | 8184.02 | 0 | 0 | 0 | 0 | 0 | 8184.02
34 | APARELHOS SANITÁRIOS (ESGOTO SANITÁRIO) | Físico % | 0.4354% | MÊS 4: 100% | 100%
|  | Financeiro | 3088.39 | 0 | 0 | 0 | 3088.39 | 0 | 0 | 0 | 0 | 0 | 3088.39
35 | LOUÇAS E METAIS | Físico % | 2.038% | MÊS 4: 100% | 100%
|  | Financeiro | 14459.22 | 0 | 0 | 0 | 14459.22 | 0 | 0 | 0 | 0 | 0 | 14459.22
36 | BANCADAS E DIVISÓRIAS | Físico % | 1.018% | MÊS 4: 100% | 100%
|  | Financeiro | 7223.07 | 0 | 0 | 0 | 7223.07 | 0 | 0 | 0 | 0 | 0 | 7223.07
37 | ENTRADA DE ENERGIA | Físico % | 0.5487% | MÊS 2: 100% | 100%
|  | Financeiro | 3892.4 | 0 | 3892.4 | 0 | 0 | 0 | 0 | 0 | 0 | 0 | 3892.4
38 | INSTALAÇÕES ELÉTRICAS | Físico % | 1.021% | MÊS 4: 100% | 100%
|  | Financeiro | 7245.78 | 0 | 0 | 0 | 7245.78 | 0 | 0 | 0 | 0 | 0 | 7245.78
39 | DRENAGEM PLUVIAL | Físico % | 0.6124% | MÊS 4: 100% | 100%
|  | Financeiro | 4344.15 | 0 | 0 | 0 | 4344.15 | 0 | 0 | 0 | 0 | 0 | 4344.15
40 | PINTURA | Físico % | 0.4369% | MÊS 4: 100% | 100%
|  | Financeiro | 3099.1 | 0 | 0 | 0 | 3099.1 | 0 | 0 | 0 | 0 | 0 | 3099.1
41 | PREVENÇÃO E COMBATE À INCÊNDIO | Físico % | 0.02331% | MÊS 4: 100% | 100%
|  | Financeiro | 165.36 | 0 | 0 | 0 | 165.36 | 0 | 0 | 0 | 0 | 0 | 165.36
42 | ACESSÓRIOS | Físico % | 0.6017% | MÊS 4: 100% | 100%
|  | Financeiro | 4268.54 | 0 | 0 | 0 | 4268.54 | 0 | 0 | 0 | 0 | 0 | 4268.54
43 | ACESSIBILIDADE | Físico % | 0.4096% | MÊS 4: 100% | 100%
|  | Financeiro | 2905.58 | 0 | 0 | 0 | 2905.58 | 0 | 0 | 0 | 0 | 0 | 2905.58
44 | URBANIZAÇÃO E OBRAS COMPLEMENTARES | Físico % | 0.2748% | MÊS 4: 100% | 100%
|  | Financeiro | 1949.06 | 0 | 0 | 0 | 1949.06 | 0 | 0 | 0 | 0 | 0 | 1949.06
45 | ACESSIBILIDADE | Físico % | 7.519% | MÊS 4: 100% | 100%
|  | Financeiro | 53341.87 | 0 | 0 | 0 | 53341.87 | 0 | 0 | 0 | 0 | 0 | 53341.87
46 | ESCADARIA DE CONCRETO | Físico % | 1.987% | MÊS 5: 100% | 100%
|  | Financeiro | 14093.77 | 0 | 0 | 0 | 0 | 14093.77 | 0 | 0 | 0 | 0 | 14093.77
47 | REFORMA DE PASSEIOS | Físico % | 1.479% | MÊS 5: 100% | 100%
|  | Financeiro | 10491.04 | 0 | 0 | 0 | 0 | 10491.04 | 0 | 0 | 0 | 0 | 10491.04
48 | REGULARIZAÇÃO DE PISO | Físico % | 1.063% | MÊS 5: 100% | 100%
|  | Financeiro | 7540.21 | 0 | 0 | 0 | 0 | 7540.21 | 0 | 0 | 0 | 0 | 7540.21
49 | REFORMA DE PISO DE CONCRETO EXISTENTE | Físico % | 4.73% | MÊS 5: 100% | 100%
|  | Financeiro | 33554.82 | 0 | 0 | 0 | 0 | 33554.82 | 0 | 0 | 0 | 0 | 33554.82
50 | EXECUÇÃO DE PISO DE CONCRETO | Físico % | 4.286% | MÊS 6: 100% | 100%
|  | Financeiro | 30404.17 | 0 | 0 | 0 | 0 | 0 | 30404.17 | 0 | 0 | 0 | 30404.17
51 | GUARDA-CORPO E ALAMBRADO | Físico % | 14.06% | MÊS 6: 100% | 100%
|  | Financeiro | 99734.78 | 0 | 0 | 0 | 0 | 0 | 99734.78 | 0 | 0 | 0 | 99734.78
52 | ILUMINAÇÃO EXTERNA | Físico % | 1.176% | MÊS 6: 100% | 100%
|  | Financeiro | 8344.47 | 0 | 0 | 0 | 0 | 0 | 8344.47 | 0 | 0 | 0 | 8344.47
53 | PINTURA EXTERNA | Físico % | 0.1757% | MÊS 6: 100% | 100%
|  | Financeiro | 1246.54 | 0 | 0 | 0 | 0 | 0 | 1246.54 | 0 | 0 | 0 | 1246.54
54 | ACESSÓRIOS | Físico % | 0.353% | MÊS 6: 100% | 100%
|  | Financeiro | 2504.16 | 0 | 0 | 0 | 0 | 0 | 2504.16 | 0 | 0 | 0 | 2504.16
55 | LIMPEZA FINAL PARA ENTREGA DA OBRA | Físico % | 0.135% | MÊS 6: 100% | 100%
|  | Financeiro | 957.69 | 0 | 0 | 0 | 0 | 0 | 957.69 | 0 | 0 | 0 | 957.69
TOTAL |  | Físico % | 100% | 4.716% | 7.596% | 25.68% | 32.56% | 9.259% | 20.19% | 0% | 0% | 0% | 100%
|  | Financeiro | 709381.8 | 33452.16 | 53882.82 | 182192.28 | 230982.9 | 65679.84 | 143191.81 | 0 | 0 | 0 | 709381.8
Monjolos (MG), 20 de dezembro de 2022. |  |  | TOTAL ETAPAS | MÊS 1 | MÊS 2 | MÊS 3 | MÊS 4 | MÊS 5 | MÊS 6 | MÊS 7 | MÊS 8 | MÊS 9 | #REF!
Éric Rodrigues Oliveira Engenheiro Civil CREA MG221.365/D

## Memória de Cálculo
MEMÓRIA DE CÁLCULO
PREFEITURA: Prefeitura Municipal de Monjolos
OBJETO: REFORMA DO PARQUE DE EVENTOS "FORRÓ DA FLORESTA"
LOCAL: Rua do Contorno, S/Nº - Bairro Floresta, Monjolos/MG
ITEM | CÓDIGO/ REF. | BANCO | DESCRIÇÃO | UND. | QTD. | MEMÓRIA DE CÁLCULO
CONSTRUÇÃO DE COZINHA E DEPÓSITOS
1 | - | - | SERVIÇOS PRELIMINARES | M | 24.38 | 60.52 | #REF! | #REF!
1.1 | IIO-PLA-005 | SETOP | FORNECIMENTO E COLOCAÇÃO DE PLACA DE OBRA EM CHAPA GALVANIZADA (3,00 X 1,50 M) - EM CHAPA GALVANIZADA 0,26 AFIXADAS COM REBITES 540 E PARAFUSOS 3/8, EM ESTRUTURA METÁLICA VIGA U 2" ENRIJECIDA COM METALON 20 X 20, SUPORTE EM EUCALIPTO AUTOCLAVADO PINTADAS | UND. | 1 | CONFORME ESPECIFICAÇÕES DA PLANILHA ORÇAMENTÁRIA.
1.2 | ED-50273 | SETOP | LOCAÇÃO DA OBRA (GABARITO) | M2 | 76.49 | CONFORME ÁREA DE PROJETO.
2 | - | - | FUNDAÇÕES |  |  |  | #REF! | #REF!
2.1 | ED-48442 | SETOP | DEMOLIÇÃO DE CONCRETO SIMPLES - COM EQUIPAMENTO ELÉTRICO, INCLUSIVE AFASTAMENTO | M3 | 1.85 | 12 x 3,14 x (0,70m)² x 0,10m = 1,85m³
2.2 | 93358 | SINAPI | ESCAVAÇÃO MANUAL DE VALA COM PROFUNDIDADE MENOR OU IGUAL A 1,30 M. AF_ 02/2021 | M3 | 11.2 | 20 x 0,56m³ = 11,20m³
2.3 | ED-48295 | SETOP | CORTE, DOBRA E MONTAGEM DE AÇO CA-50 DIÂMETRO (8,0MM) | KG | 144 | 20 x 18 x 0,94m x 0,40kg/m + 20 x 18 x 2 x 0,03m x 0,40kg/m = 144,00kg Ø 8.0mm
2.4 | ED-49786 | SETOP | FORNECIMENTO DE CONCRETO ESTRUTURAL, PREPARADO EM OBRA COM BETONEIRA, COM FCK 20 MPA, INCLUSIVE LANÇAMENTO, ADENSAMENTO E ACABAMENTO (FUNDAÇÃO) | M3 | 11.2 | 20 x 0,56m³ = 11,20m³
2.5 | 93358 | SINAPI | ESCAVAÇÃO MANUAL DE VALA COM PROFUNDIDADE MENOR OU IGUAL A 1,30 M. AF_ 02/2021 | M3 | 4.36 | (20,34m x 2 + 3,40m x 8 + 1,30m) x 0,35m x 0,18m = 4,36m³
2.6 | ED-48295 | SETOP | CORTE, DOBRA E MONTAGEM DE AÇO CA-50 DIÂMETRO (8,0MM) | KG | 116.58 | (20,38m x 2 + 3,80 x 8 + 1,70m) x 4 x 0,40m = 116,58 kg Ø 8.0mm
2.7 | ED-48297 | SETOP | CORTE, DOBRA E MONTAGEM DE AÇO CA-60 DIÂMETRO (5,0MM) | KG | 68.43 | 72,86m ÷ 0,15 = 486 estribos x 0,88m x 0,16kg/m = 68,43 kg Ø 5.0mm
2.8 | ED-49786 | SETOP | FORNECIMENTO DE CONCRETO ESTRUTURAL, PREPARADO EM OBRA COM BETONEIRA, COM FCK 20 MPA, INCLUSIVE LANÇAMENTO, ADENSAMENTO E ACABAMENTO (FUNDAÇÃO) | M3 | 4.36 | (20,34m x 2 + 3,40m x 8 + 1,30m) x 0,35m x 0,18m = 4,36m³
3 | - | - | ESTRUTURA DE CONCRETO E ALVENARIA DE VEDAÇÃO |  |  |  | #REF! | #REF!
3.1 | ED-49647 | SETOP | FORMA E DESFORMA DE COMPENSADO PLASTIFICADO, ESP. 12MM, REAPROVEITAMENTO (5X), EXCLUSIVE ESCORAMENTO | M2 | 56.63 | 4,57m x 0,35m x 2 x 10 + 3,52m x 0,35m x 2 x 10 = 56,63m²
3.2 | ED-48295 | SETOP | CORTE, DOBRA E MONTAGEM DE AÇO CA-50 DIÂMETRO (12,5MM) | KG | 563.6 | (7,57m x 4 x 10 + 6,52m x 4 x 10) x 1,00kg/m = 563,60 kg Ø 12.5mm
3.3 | ED-48297 | SETOP | CORTE, DOBRA E MONTAGEM DE AÇO CA-60 DIÂMETRO (5,0MM) | KG | 134.8 | 120,30m ÷ 0,12m = 1003 estribos x 0,84m x 0,16 kg Ø 5.0mm
3.4 | ED-49787 | SETOP | FORNECIMENTO DE CONCRETO ESTRUTURAL, PREPARADO EM OBRA COM BETONEIRA, COM FCK 25 MPA, INCLUSIVE LANÇAMENTO, ADENSAMENTO E ACABAMENTO | M3 | 3.96 | (4,57m x 10 + 3,52m x 10) x 0,35m x 0,14m = 3,96m³
3.5 | 93188 | SINAPI | VERGA MOLDADA IN LOCO EM CONCRETO PARA PORTAS COM ATÉ 1,5 M DE VÃO. AF_03/2016 | M | 9.9 | Previsto em todas as portas. Incluso transpasse de 30cm de cada lado da esquadria.
3.6 | 93186 | SINAPI | VERGA MOLDADA IN LOCO EM CONCRETO PARA JANELAS COM ATÉ 1,5 M DE VÃO. AF_03/2016 | M | 12 | Previsto em todas as janelas e vãos à meia altura. Incluso transpasse de 30cm de cada lado da esquadria.
3.7 | 93196 | SINAPI | CONTRAVERGA MOLDADA IN LOCO EM CONCRETO PARA VÃOS DE ATÉ 1,5 M DE COMPRIMENTO. AF_03/2016 | M | 26.1 | Previsto em todas as janelas e vãos. Incluso transpasse de 30cm de cada lado da esquadria.
3.8 | ED-49647 | SETOP | FORMA E DESFORMA DE COMPENSADO PLASTIFICADO, ESP. 12MM, REAPROVEITAMENTO (5X), EXCLUSIVE ESCORAMENTO | M2 | 60.06 | (20,30m x 2 + 20,30m x 2 - 0,14m x 2 x 10 + 1,34m x 2 + 3,72m x 2 + 3,44m x 16 + 0,76m x 2 + 2,54m x 2) x 0,40m = 60,06m²
3.9 | ED-48295 | SETOP | CORTE, DOBRA E MONTAGEM DE AÇO CA-50 DIÂMETRO (8,0MM) | KG | 65.1 | 20,45m x 2 + 3,87m x 10 + 1,77m = 81,37m 81,37m x 2 x 0,40kg/m = 65,10 kg Ø 8.0mm
3.10 | ED-48295 | SETOP | CORTE, DOBRA E MONTAGEM DE AÇO CA-50 DIÂMETRO (10,0MM) | KG | 117.16 | 81,37m x 2 x 0,63kg/m = 102,53 kg Ø 10.0mm 11,61m x 2 x 0,63kg/m = 14,63 kg Ø 10.0mm
3.11 | ED-48297 | SETOP | CORTE, DOBRA E MONTAGEM DE AÇO CA-60 DIÂMETRO (5,0MM) | KG | 76.55 | 20,30m x 2 + 3,44m x 10 + 1,34m = 76,34 ÷ 0,15m = 509 estribos x 0,94m x 0,16kg/m = 76,55 kg Ø 5.0mm
3.12 | ED-19635 | SETOP | ESCORAMENTO METÁLICO PARA VIGA EM CONCRETO ARMADO, TIPO "A", ALTURA DE (200 ATÉ 310)CM, EXCLUSIVE DESCARGA, MONTAGEM, DESMONTAGEM E CARGA | M2XMÊS | 0.21 | 1,48m x 0,14m x 1 mês = 0,21
3.13 | ED-49787 | SETOP | FORNECIMENTO DE CONCRETO ESTRUTURAL, PREPARADO EM OBRA COM BETONEIRA, COM FCK 25 MPA, INCLUSIVE LANÇAMENTO, ADENSAMENTO E ACABAMENTO | M3 | 4.27 | (20,30m x 2 + 1,34m + 3,44m x 10) x 0,14m x 0,40m = 4,27m³
3.14 | ED-48232 | SETOP | ALVENARIA DE VEDAÇÃO COM TIJOLO CERÂMICO FURADO, ESP. 14CM, PARA REVESTIMENTO, INCLUSIVE ARGAMASSA PARA ASSENTAMENTO | M2 | 169.74 | Alvenaria: [(20,34m x 2 + 3,40m x 2 + 0,90m) + (2,50m + 3,40m x 5)] x 2,89m = (48,38m + 19,50m) x 2,89m - 2,89m² = 196,17m² *Esquadrias: 23,54m² Área líquida de alvenaria: 193,28m² - 23,54m² = 169,74m²
4 | - | - | LAJE PRÉ-MOLDADA |  |  |  | #REF! | #REF!
4.1 | ED-50256 | SETOP | LAJE PRÉ-MOLDADA, A REVESTIR, INCLUSIVE CAPEAMENTO E = 4 CM, SC = 200 KG/M2, L = 4,00 M | M2 | 76.48 | CONFORME ÁREA DE PROJETO.
4.2 | ED-19633 | SETOP | ESCORAMENTO METÁLICO PARA LAJE E VIGA EM CONCRETO ARMADO, TIPO "A", ALTURA DE (200 ATÉ 310)CM, INCLUSIVE DESCARGA, MONTAGEM, DESMONTAGEM E CARGA | M2XMÊS | 76.48 | 76,48m² x 1 mês = 76,48m² x mês
4.3 | ED-48299 | SETOP | ARMADURA DE TELA DE AÇO CA-60 B SOLDADA TIPO Q-138 (DIÂMETRO DO FIO: 4,20 MM / DIMENSÕES DA TRAMA: 100 X 100MM / TIPO DA MALHA: QUADRANGULAR ) | KG | 28.64 | 13,02m² x 2,20kg/m² = 28,64kg
5 | - | - | PISOS |  |  |  | #REF! | #REF!
5.1 | ED-51123 | SETOP | REGULARIZAÇÃO E COMPACTAÇÃO DE TERRENO COM PLACA VIBRATÓRIA | M2 | 65.11 | Previsto em todo piso interno da edificação, inclusive lavanderia.
5.2 | ED-49812 | SETOP | LASTRO DE CONCRETO MAGRO, INCLUSIVE TRANSPORTE, LANÇAMENTO E ADENSAMENTO | M3 | 1.9533 | 65,11m² x 0,03m = 1,95m³
5.3 | ED-50588 | SETOP | LAJE DE TRANSIÇÃO E = 5 CM, SEM JUNTA, FCK = 10 MPA (MANUAL) | M2 | 65.11 | Previsto em todo piso interno da edificação, inclusive lavanderia.
5.4 | ED-50566 | SETOP | CONTRAPISO DESEMPENADO COM ARGAMASSA, TRAÇO 1:3 (CIMENTO E AREIA), ESP. 20MM | M2 | 65.11 | Previsto em todo piso interno da edificação, inclusive lavanderia.
5.5 | ED-50724 | SETOP | REVESTIMENTO COM CERÂMICA APLICADO EM PISO, ACABAMENTO ESMALTADO, AMBIENTE INTERNO, PADRÃO EXTRA, DIMENSÃO DA PEÇA ATÉ 2025 CM2, PEI IV, ASSENTAMENTO COM ARGAMASSA INDUSTRIALIZADA, INCLUSIVE REJUNTAMENTO | M2 | 63.85 | Previsto em todo piso interno da edificação, inclusive lavanderia. Exclusive área de soleiras.
5.6 | ED-50771 | SETOP | RODAPÉ COM REVESTIMENTO EM CERÂMICA ESMALTADA COMERCIAL, ALTURA 10CM, PEI IV, ASSENTAMENTO COM ARGAMASSA INDUSTRIALIZADA, INCLUSIVE REJUNTAMENTO | M | 34.2 | 69,80m - (6,00m x 4 + 2,70m + 2,60m + 2,70m + 2,60m + 1,00m) = 34,20m
5.7 | ED-51003 | SETOP | SOLEIRA DE GRANITO CINZA ANDORINHA E = 3 CM | M2 | 1.26 | [1,30m (lavanderia) + 2,70m (externas) + 3,00m (internas)] x 0,18m = 1,26m²
6 | - | - | REVESTIMENTOS |  |  |  | #REF! | #REF!
6.1 | ED-50727 | SETOP | CHAPISCO COM ARGAMASSA, TRAÇO 1:3 (CIMENTO E AREIA), ESP. 5MM, APLICADO EM ALVENARIA/ESTRUTURA DE CONCRETO COM COLHER, PREPARO MECÂNICO | M2 | 449.37 | Externo: 20,34m x 4,34m + 20,34m x 5,39m + (3,76m x 3,29m + 5,79m²) x 2 = 234,23m² 234,23m² - 17,88m² (aberturas) = 216,35m² Espalas de esquadrias: 16,18m² Interno: (2,50m x 2 + 1,30m x 2 + 3,40m x 2 + 1,30m x 2 + 6,00m x 2 + 3,40m x 2 + 1,50m x 4 + 3,40m x 2 + 2,40m x 2 + 0,18m + 6,00m x 2 + 3,40m x 2 + 1,30m x 2 + 3,40m) x 3,10m + 4,34m² = 247,32m² - 30,48m² (aberturas) = 216,84m²
6.2 | ED-50761 | SETOP | REBOCO COM ARGAMASSA, TRAÇO 1:2:8 (CIMENTO, CAL E AREIA), ESP. 20MM, APLICAÇÃO MANUAL, PREPARO MECÂNICO | M2 | 351.67
6.3 | ED-50732 | SETOP | EMBOÇO COM ARGAMASSA, TRAÇO 1:6 (CIMENTO E AREIA), ESP. 20MM, APLICAÇÃO MANUAL, PREPARO MECÂNICO | M2 | 100.8
6.4 | ED-9081 | SETOP | REVESTIMENTO COM CERÂMICA APLICADO EM PAREDE, ACABAMENTO ESMALTADO, AMBIENTE INTERNO/EXTERNO, PADRÃO EXTRA, DIMENSÃO DA PEÇA ATÉ 2025 CM2, PEI III, ASSENTAMENTO COM ARGAMASSA INDUSTRIALIZADA, INCLUSIVE REJUNTAMENTO | M2 | 100.8
6.5 | 87412 | SINAPI | APLICAÇÃO MANUAL DE GESSO DESEMPENADO (SEM TALISCAS) EM TETO DE AMBIENTES DE ÁREA ENTRE 5M² E 10M², ESPESSURA DE 0,5CM. AF_06/2014 | M2 | 64.03
7 | - | - | COBERTURA |  |  |  | #REF! | #REF!
7.1 | ED-48232 | SETOP | ALVENARIA DE VEDAÇÃO COM TIJOLO CERÂMICO FURADO, ESP. 14CM, PARA REVESTIMENTO, INCLUSIVE ARGAMASSA PARA ASSENTAMENTO (2) | M2 | 61.56 | Platibanda: 5,22m x 2 + 20,30m x 0,75m x 20,30m x 1,80m = 62,20m²
7.2 | ED-48295 | SETOP | CORTE, DOBRA E MONTAGEM DE AÇO CA-50 DIÂMETRO (8,0MM) | KG | 76.54
7.3 | ED-48297 | SETOP | CORTE, DOBRA E MONTAGEM DE AÇO CA-60 DIÂMETRO (5,0MM) | KG | 37.77
7.4 | ED-49787 | SETOP | FORNECIMENTO DE CONCRETO ESTRUTURAL, PREPARADO EM OBRA COM BETONEIRA, COM FCK 25 MPA, INCLUSIVE LANÇAMENTO, ADENSAMENTO E ACABAMENTO | M3 | 2.01
7.5 | 92584 | SINAPI | FABRICAÇÃO E INSTALAÇÃO DE TESOURA INTEIRA EM AÇO (PERFIL UDC ("U" DOBRADO DE CHAPA) SIMPLES DE ACO LAMINADO, GALVANIZADO, TM A36, 127 X 50 MM, E= 3 MM), VÃO DE 4 M, PARA TELHA CERÂMICA OU DE CONCRETO, INCLUSO IÇAMENTO. AF_12/2015 | UND. | 6
7.6 | 92575 | SINAPI | TRAMA DE AÇO COMPOSTA POR RIPAS E CAIBROS PARA TELHADOS DE ATÉ 2 ÁGUAS PARA TELHA CERÂMICA CAPA-CANAL, INCLUSO TRANSPORTE VERTICAL. AF_07/2019 | M2 | 91.76
7.7 | 94201 | SINAPI | TELHAMENTO COM TELHA CERÂMICA CAPA-CANAL, TIPO COLONIAL, COM ATÉ 2 ÁGUAS, INCLUSO TRANSPORTE VERTICAL. AF_07/2019 | M2 | 91.76
7.8 | 94231 | SINAPI | RUFO EM CHAPA DE AÇO GALVANIZADO NÚMERO 24, CORTE DE 25 CM, INCLUSO TRANSPORTE VERTICAL. AF_07/2019 | M | 7.4
7.9 | 94221 | SINAPI | CUMEEIRA PARA TELHA CERÂMICA EMBOÇADA COM ARGAMASSA TRAÇO 1:2:9 (CIMENTO, CAL E AREIA) PARA TELHADOS COM ATÉ 2 ÁGUAS, INCLUSO TRANSPORTE VERTICAL. AF_07/2019 | M | 20.34
7.10 | ED-50659 | SETOP | CALHA EM CHAPA GALVANIZADA, ESP. 0,65MM (GSG-24), COM DESENVOLVIMENTO DE 75CM, INCLUSIVE IÇAMENTO MANUAL VERTICAL (LARGURA = 40CM) | M | 21.34
7.11 | 12626 | I-SINAPI | SUPORTE METALICO PARA CALHA PLUVIAL, ZINCADO, DOBRADO, DIAMETRO ENTRE 119 E 170 MM, PARA DRENAGEM PREDIAL | UND. | 21
7.12 | ED-50924 | SETOP | ALÇAPÃO 80 X 80 CM COM COM QUADRO DE CANTONEIRA METÁLICA 1"X 1/8", TAMPA EM CANTONEIRA 7/8"X 1/8" E CHAPA METÁLICA ENRIJECIDA POR PERFIL "T | UND. | 1
8 | - | - | BASE DE CONCRETO PARA RESERVATÓRIO |  |  |  | #REF! | #REF!
8.1 | 89470 | SINAPI | ALVENARIA DE BLOCOS DE CONCRETO ESTRUTURAL 14X19X39 CM, (ESPESSURA 14 CM), FBK = 4,5 MPA, PARA PAREDES COM ÁREA LÍQUIDA MENOR QUE 6M², SEM VÃOS, UTILIZANDO COLHER DE PEDREIRO. AF_12/2014 | M2 | 1.5
8.2 | ED-49787 | SETOP | FORNECIMENTO DE CONCRETO ESTRUTURAL, PREPARADO EM OBRA COM BETONEIRA, COM FCK 25 MPA, INCLUSIVE LANÇAMENTO, ADENSAMENTO E ACABAMENTO (3) | M3 | 0.45
9 | - | - | ESQUADRIAS |  |  |  | #REF! | #REF!
9.1 | ED-50811 | SETOP | GRADE FIXA E PORTA DE ABRIR COM GRADE E CHAPA E TRANCA DE SEGURANÇA | M2 | 4.2
9.2 | ED-50951 | SETOP | FORNECIMENTO E ASSENTAMENTO DE GRADE FIXA DE FERRO (BARRA DE AÇO 1020 3/4"), PARA PROTEÇÃO DE JANELAS | M2 | 0.5
9.3 | 91341 | SINAPI | PORTA EM ALUMÍNIO DE ABRIR TIPO VENEZIANA COM GUARNIÇÃO, FIXAÇÃO COM PARAFUSOS - FORNECIMENTO E INSTALAÇÃO. AF_12/2019 | M2 | 7.77
9.4 | ED-50964 | SETOP | FORNECIMENTO E ASSENTAMENTO DE JANELA DE ALUMÍNIO, LINHA SUPREMA ACABAMENTO ANODIZADO, TIPO MAXIM-AR COM CONTRAMARCO, INCLUSIVE FORNECIMENTO DE VIDRO LISO DE 4MM, FERRAGENS E ACESSÓRIOS | M2 | 4.8
9.5 | ED-50961 | SETOP | FORNECIMENTO E ASSENTAMENTO DE JANELA DE ALUMÍNIO, LINHA SUPREMA ACABAMENTO ANODIZADO, TIPO BASCULA COM CONTRAMARCO, INCLUSIVE FORNECIMENTO DE VIDRO LISO DE 4MM, FERRAGENS E ACESSÓRIOS | M2 | 1.47
9.6 | ED-50955 | SETOP | FORNECIMENTO E ASSENTAMENTO DE JANELA DE CORRER EM FERRO (PASSAPRATOS) | M2 | 4.8
9.7 | ED-50997 | SETOP | PEITORIL DE GRANITO CINZA ANDORINHA E = 2 CM | M2 | 2.97
10 | - | - | INSTALAÇÕES HIDRÁULICAS (ÁGUA FRIA) |  |  |  | #REF! | #REF!
10.1 | ED-49936 | SETOP | CAIXA D´ÁGUA DE POLIETILENO, CAPACIDADE DE 1.000L, INCLUSIVE TAMPA, TORNEIRA DE BOIA, EXTRAVASOR, TUBO DE LIMPEZA E ACESSÓRIOS, EXCLUSIVE TUBULAÇÃO DE ENTRADA/SAÍDA DE ÁGUA | UND. | 1
10.2 | ED-50018 | SETOP | FORNECIMENTO E ASSENTAMENTO DE TUBO PVC RÍGIDO SOLDÁVEL, ÁGUA FRIA, DN 20 MM (1/2"), INCLUSIVE CONEXÕES | M | 5.86
10.3 | 103041 | SINAPI | REGISTRO DE ESFERA, PVC, ROSCÁVEL, COM BORBOLETA, 1/2" - FORNECIMENTO E INSTALAÇÃO. AF_08/2021 | UND. | 1
10.4 | ED-50020 | SETOP | FORNECIMENTO E ASSENTAMENTO DE TUBO PVC RÍGIDO SOLDÁVEL, ÁGUA FRIA, DN 32 MM (1"), INCLUSIVE CONEXÕES | M | 22.39
10.5 | ED-50001 | SETOP | REGISTRO DE ESFERA, TIPO PVC SOLDÁVEL DN 32MM (1"), INCLUSIVE VOLANTE PARA ACIONAMENTO | UND. | 2
10.6 | ED-49991 | SETOP | REGISTRO DE GAVETA, TIPO BASE, ROSCÁVEL 1" (PARA TUBO SOLDÁVEL OU PPR DN 32MM/CPVC DN 28MM), INCLUSIVE ACABAMENTO (PADRÃO MÉDIO) E CANOPLA CROMADOS | UND. | 6
10.7 | COMP. 01 | - | PONTO DE EMBUTIR PARA ÁGUA FRIA EM TUBO DE PVC RÍGIDO SOLDÁVEL, DN 25MM (3/4"), EMBUTIDO NA ALVENARIA COM DISTÂNCIA DE ATÉ TRÊS (3) METROS DA TOMADA DE ÁGUA, INCLUSIVE CONEXÕES E FIXAÇÃO DO TUBO COM ENCHIMENTO DO RASGO NA ALVENARIA/CONCRETO COM ARGAMASSA | UND. | 6
10.8 | ED-15204 | SETOP | KIT CAVALETE PARA MEDIÇÃO DE ÁGUA, EMBUTIDO EM ALVENARIA, EM AÇO GALVANIZADO DN 20MM (1/2") - PADRÃO CONCESSIONÁRIA LOCAL, EXCLUSIVE HIDRÔMETRO | UND. | 1
10.9 | ED-50323 | SETOP | TORNEIRA METÁLICA PARA IRRIGAÇÃO/JARDIM, ACABAMENTO CROMADO, APLICAÇÃO DE PAREDE, INCLUSIVE FORNECIMENTO E INSTALAÇÃO | UND. | 1
11 | - | - | INSTALAÇÕES SANITÁRIAS (ESGOTO SANITÁRIO) |  |  |  | #REF! | #REF!
11.1 | ED-50223 | SETOP | PONTO DE EMBUTIR PARA ESGOTO EM TUBO PVC RÍGIDO, PB - SÉRIE NORMAL, DN 40MM (1.1/2"), EMBUTIDO NA ALVENARIA/PISO, COM ALTURA (SAÍDA) DE 50CM DO PISO, COM DISTÂNCIA DE ATÉ CINCO (5) METROS DA RAMAL DE ESGOTO, EXCLUSIVE ESCAVAÇÃO, INCLUSIVE CONEXÕES E FIXAÇÃO DO TUBO COM ENCHIMENTO DO RASGO NA ALVENARIA/CONCRETO COM ARGAMASSA | UND. | 5
11.2 | ED-50224 | SETOP | PONTO DE EMBUTIR PARA ESGOTO EM TUBO PVC RÍGIDO, PBV - SÉRIE NORMAL, DN 50MM (2"), EMBUTIDO EM PISO COM DISTÂNCIA DE ATÉ CINCO (5) METROS DA RAMAL DE ESGOTO, EXCLUSIVE ESCAVAÇÃO, INCLUSIVE CONEXÕES E FIXAÇÃO DO TUBO COM ENCHIMENTO DO RASGO NO CONCRETO COM ARGAMASSA | UND. | 4
11.3 | ED-50029 | SETOP | FORNECIMENTO E ASSENTAMENTO DE TUBO PVC RÍGIDO, ESGOTO, PBV - SÉRIE NORMAL, DN 100 MM (4"), INCLUSIVE CONEXÕES | M | 50.34
11.4 | ED-48149 | SETOP | FOSSA SÉPTICA PARA 3750 L/DIA, DE CONCRETO, INSTALADA (100 PESSOAS), INCLUSIVE BOTA FORA DE MATERIAL ESCAVADO | UND. | 1
12 | - | - | APARELHOS SANITÁRIOS (ESGOTO SANITÁRIO) |  |  |  | #REF! | #REF!
12.1 | ED-49952 | SETOP | RALO SIFONADO PVC CÔNICO ALTURA REGULÁVEL 100 X 40 MM COM GRELHA METÁLICA | UND. | 4
12.2 | ED-50009 | SETOP | CAIXA SIFONADA EM PVC COM GRELHA QUADRADA/REDONDA 150 X 185 X 75 MM | UND. | 5
12.3 | 98110 | SINAPI | CAIXA DE GORDURA PEQUENA (CAPACIDADE: 19 L), CIRCULAR, EM PVC, DIÂMETRO INTERNO= 0,3 M. AF_12/2020 | UND. | 3
12.4 | ED-49950 | SETOP | CAIXA DE INSPEÇÃO DE POLIETILENO , Ø 100 MM | UND. | 3
12.5 | ED-49874 | SETOP | CAIXA DE ESGOTO DE INSPEÇÃO/PASSAGEM EM ALVENARIA (40X40X60CM), REVESTIMENTO EM ARGAMASSA COM ADITIVO IMPERMEABILIZANTE, COM TAMPA DE CONCRETO, INCLUSIVE ESCAVAÇÃO, REATERRO E TRANSPORTE E RETIRADA DO MATERIAL ESCAVADO (EM CAÇAMBA) | UND. | 1
13 | - | - | LOUÇAS E METAIS |  |  |  | #REF! | #REF!
13.1 | ED-50289 | SETOP | TANQUE DE LOUÇA BRANCA COM COLUNA, CAPACIDADE 22 LITROS, INCLUSIVE ACESSÓRIOS DE FIXAÇÃO, FORNECIMENTO, INSTALAÇÃO E REJUNTAMENTO, EXCLUSIVE TORNEIRA, VÁLVULA DE ESCOAMENTO E SIFÃO | UND. | 1
13.2 | 86913 | SINAPI | TORNEIRA CROMADA 1/2 OU 3/4 PARA TANQUE, PADRÃO POPULAR - FORNECIMENTO E INSTALAÇÃO. AF_01/2020 | UND. | 1
13.3 | ED-50282 | SETOP | LAVATÓRIO DE LOUÇA BRANCA COM COLUNA, TAMANHO MÉDIO, INCLUSIVE ACESSÓRIOS DE FIXAÇÃO, VÁLVULA DE ESCOAMENTO DE METAL COM ACABAMENTO CROMADO, SIFÃO DE METAL TIPO COPO COM ACABAMENTO CROMADO, FORNECIMENTO, INSTALAÇÃO E REJUNTAMENTO, EXCLUSIVE TORNEIRA E ENGATE FLEXÍVEL | UND. | 2
13.4 | ED-50330 | SETOP | TORNEIRA METÁLICA PARA LAVATÓRIO, ABERTURA 1/4 DE VOLTA, ACABAMENTO CROMADO, COM AREJADOR, APLICAÇÃO DE MESA, INCLUSIVE ENGATE FLEXÍVEL METÁLICO, FORNECIMENTO E INSTALAÇÃO | UND. | 2
13.5 | ED-50278 | SETOP | CUBA EM AÇO INOXIDÁVEL DE EMBUTIR, AISI 304, APLICAÇÃO PARA PIA (560X330X115MM), NÚMERO 2, ASSENTAMENTO EM BANCADA, INCLUSIVE VÁLVULA DE ESCOAMENTO DE METAL COM ACABAMENTO CROMADO, SIFÃO DE METAL TIPO COPO COM ACABAMENTO CROMADO, FORNECIMENTO E INSTALAÇÃO | UND. | 3
13.6 | ED-50324 | SETOP | TORNEIRA METÁLICA PARA PIA, BICA MÓVEL, ABERTURA 1/4 DE VOLTA, ACABAMENTO CROMADO, COM AREJADOR, APLICAÇÃO DE MESA, INCLUSIVE ENGATE FLEXÍVEL METÁLICO, FORNECIMENTO E INSTALAÇÃO | UND. | 3
14 | - | - | BANCADAS |  |  |  | #REF! | #REF!
14.1 | ED-48343 | SETOP | BANCADA EM GRANITO CINZA ANDORINHA E = 3 CM, APOIADA EM CONSOLE DE METALON 20 X 30 MM | M² | 5.32
14.2 | ED-48347 | SETOP | RODABANCA/FRONTÃO PARA BANCADA EM GRANITO, COR CINZA ANDORINHA, ESP. 2CM, ALTURA DE 7CM, INCLUSIVE REJUNTAMENTO EM MASSA PLÁSTICA NA COR DA PEDRA | M | 10.1
15 | - | - | ENTRADA DE ENERGIA |  |  |  | #REF! | #REF!
15.1 | - | MERCADO | CABO DE ALUMÍNIO TRIPLEX 16MM2 2 FASES ENCAPADAS + 1 NEUTRO NÚ, ISOLAMENTO TIPO EPR/HEPR, NÃO HALOGENADO, ANTICHAMA, TERMOFIXO - FORNECIMENTO E INSTALAÇÃO | M | 4.3
15.2 | ED-49440 | SETOP | ARMAÇÃO SECUNDÁRIA DE UM ESTRIBO, EM AÇO GALVANIZADO, PARA FIXAÇÃO DE ISOLADOR ROLDANA, EXCLUSIVE ISOLADOR, INCLUSIVE INSTALAÇÃO | UND. | 1
15.3 | ED-49443 | SETOP | ISOLADOR ROLDANA EM PORCELANA, TENSÃO NOMINAL 1KV, EXCLUSIVE ARMAÇÃO SECUNDÁRIA, INCLUSIVE INSTALAÇÃO | UND. | 1
15.4 | ED-49311 | SETOP | ELETRODUTO DE PVC RÍGIDO ROSCÁVEL, DN 40 MM (1.1/2"), INCLUSIVE CONEXÕES, SUPORTES E FIXAÇÃO | M | 3
16 | - | - | INSTALAÇÕES ELÉTRICAS |  |  |  | #REF! | #REF!
16.1 | COMP. 02 | - | PONTO DE EMBUTIR PARA UMA (1) LUMINÁRIA,COM ELETRODUTO FLEXÍVEL CORRUGADO, PVC, ROSCÁVEL, DN 25MM (3/4"), EMBUTIDO NA LAJE E CABO DE COBRE FLEXÍVEL, CLASSE 5, ISOLAMENTO TIPO LSHF/ATOX, NÃO HALOGENADO, SEÇÃO 1,5MM2 (70°C-450/750V), COM DISTÂNCIA DE ATÉ CINCO (5) METROS DO PONTO DE DERIVAÇÃO, EXCLUSIVE LUMINÁRIA, INCLUSIVE CAIXA DE LIGAÇÃO OCTOGONAL, SUPORTE E FIXAÇÃO DO ELETRODUTO | UND. | 35
16.2 | ED-50227 | SETOP | PONTO DE EMBUTIR PARA UM (1) INTERRUPTOR SIMPLES (10A-250V), COM PLACA 4"X2" DE UM (1) POSTO, COM ELETRODUTO FLEXÍVEL CORRUGADO, ANTI-CHAMA, DN 25MM (3/4"), EMBUTIDO NA ALVENARIA E CABO DE COBRE FLEXÍVEL, CLASSE 5, ISOLAMENTO TIPO LSHF/ATOX, NÃO HALOGENADO, SEÇÃO 1,5MM2 (70°C-450/750V), COM DISTÂNCIA DE ATÉ DEZ (10) METROS DO PONTO DE DERIVAÇÃO, INCLUSIVE CAIXA DE LIGAÇÃO, SUPORTE E FIXAÇÃO DO ELETRODUTO COM ENCHIMENTO DO RASGO NA ALVENARIA/CONCRETO COM ARGAMASSA | UND. | 3
16.3 | COMP. 03 | SETOP | PONTO DE EMBUTIR PARA UM (1) INTERRUPTOR PARALELO (10A-250V), COM PLACA 4"X2" DE UM (1) POSTO, COM ELETRODUTO FLEXÍVEL CORRUGADO, ANTI-CHAMA, DN 25MM (3/4"), EMBUTIDO NA ALVENARIA E CABO DE COBRE FLEXÍVEL, CLASSE 5, ISOLAMENTO TIPO LSHF/ATOX, NÃO HALOGENADO, SEÇÃO 1,5MM2 (70°C-450/750V), COM DISTÂNCIA DE ATÉ DEZ (10) METROS DO PONTO DE DERIVAÇÃO, INCLUSIVE CAIXA DE LIGAÇÃO, SUPORTE E FIXAÇÃO DO ELETRODUTO COM ENCHIMENTO DO RASGO NA ALVENARIA/CONCRETO COM ARGAMASSA | UND. | 5
16.4 | COMP. 04 | SETOP | PONTO DE EMBUTIR PARA UM (1) INTERRUPTOR SIMPLES, CORRENTE 10A, TENSÃO 250V, (10A-250V) E UMA (1) TOMADA PADRÃO, TRÊS (3) POLOS, CORRENTE 10A, TENSÃO 250V, (2P+T/10A-250V), COM PLACA 4"X2" DE DOIS (2) POSTOS, COM ELETRODUTO FLEXÍVEL CORRUGADO, ANTI-CHAMA, DN 25MM (3/4"), EMBUTIDO NA ALVENARIA E CABO DE COBRE FLEXÍVEL, CLASSE 5, ISOLAMENTO TIPO LSHF/ATOX, NÃO HALOGENADO, SEÇÃO 1,5MM2 (INTERRUPTOR: 70°C-450/750V) E 2,5MM2 (TOMADA: 70°C-450/750V) , COM DISTÂNCIA DE ATÉ CINCO (5) METROS DO PONTO DE DERIVAÇÃO, INCLUSIVE CAIXA DE LIGAÇÃO, SUPORTE E FIXAÇÃO DO ELETRODUTO COM ENCHIMENTO DO RASGO NA ALVENARIA/CONCRETO COM ARGAMASSA | UND. | 3
16.5 | COMP. 05 | SETOP | PONTO DE EMBUTIR PARA UMA (1) TOMADA PADRÃO, TRÊS (3) POLOS (2P+T/20A-250V), COM PLACA 4"X2" DE UM (1) POSTO, COM ELETRODUTO FLEXÍVEL CORRUGADO, ANTI-CHAMA, DN 25MM (3/4"), EMBUTIDO NA ALVENARIA E CABO DE COBRE FLEXÍVEL, CLASSE 5, ISOLAMENTO TIPO LSHF/ATOX, NÃO HALOGENADO, SEÇÃO 2,5MM2 (70°C-450/750V), COM DISTÂNCIA DE ATÉ CINCO (5) METROS DO PONTO DE DERIVAÇÃO, INCLUSIVE CAIXA DE LIGAÇÃO, SUPORTE E FIXAÇÃO DO ELETRODUTO COM ENCHIMENTO DO RASGO NA ALVENARIA/CONCRETO COM ARGAMASSA | UND. | 25
16.6 | ED-49505 | SETOP | QUADRO DE DISTRIBUIÇÃO DE LUZ EM PVC DE EMBUTIR, ATÉ 8 DIVISÕES MODULARES, DIMENSÕES EXTERNAS 160 X 240 X 89MM | UND. | 1
16.7 | ED-49231 | SETOP | DISJUNTOR MONOPOLAR TERMOMAGNÉTICO 5KA, DE 20A | UND. | 2
16.8 | ED-49240 | SETOP | DISJUNTOR BIPOLAR TERMOMAGNÉTICO 10KA, DE 25A | UND. | 2
16.9 | ED-49243 | SETOP | DISJUNTOR BIPOLAR TERMOMAGNÉTICO 10KA, DE 40A | UND. | 2
16.10 | ED-15116 | SETOP | DISJUNTOR DE PROTEÇÃO DIFERENCIAL RESIDUAL (DR), BIPOLAR, TIPO DIN, CORRENTE NOMINAL DE 63A, ALTA SENSIBILIDADE, CORRENTE DIFERENCIAL RESIDUAL NOMINAL COM ATUAÇÃO DE 30MA | UND. | 1
16.11 | COMP.06 | SETOP | LUMINÁRIA PLAFON REDONDO DE VIDRO JATEADO REDONDO COMPLETA, DIÂMETRO 25 CM, PARA UMA (1) LÂMPADA LED, POTÊNCIA 20W, BULBO A70, FORNECIMENTO E INSTALAÇÃO, INCLUSIVE BASE E LÂMPADA | UND. | 18
16.12 | ED-49405 | SETOP | LUMINÁRIA ARANDELA TIPO TARTARUGA BLINDADA COMPLETA, PARA UMA (1) LÂMPADA FLUORESCENTE COMPACTA 20W, FORNECIMENTO E INSTALAÇÃO, INCLUSIVE BASE E LÂMPADA | UND. | 17
16.13 | ED-26989 | SETOP | LUMINÁRIA DE EMERGÊNCIA AUTÔNOMA, TIPO LED POTÊNCIA TOTAL DE 2W, FORNECIMENTO E INSTALAÇÃO | UND. | 7
17 | - | - | DRENAGEM PLUVIAL |  |  |  | #REF! | #REF!
17.1 | 91790 | SINAPI | (COMPOSIÇÃO REPRESENTATIVA) DO SERVIÇO DE INSTALAÇÃO DE TUBOS DE PVC, SÉRIE R, ÁGUA PLUVIAL, DN 100 MM (INSTALADO EM RAMAL DE ENCAMINHAMENTO, OU CONDUTORES VERTICAIS), INCLUSIVE CONEXÕES, CORTES E FIXAÇÕES, PARA PRÉDIOS. AF_10/2015 | M | 26.04
17.2 | ED-48669 | SETOP | FORNECIMENTO E ASSENTAMENTO DE TUBO PVC RÍGIDO, DRENAGEM/PLUVIAL, PBV - SÉRIE NORMAL, DN 100 MM (4"), INCLUSIVE CONEXÕES | M | 31.52
17.3 | ED-49950 | SETOP | CAIXA DE INSPEÇÃO DE POLIETILENO , Ø 100 MM | UND. | 6
18 | - | - | ESCADA HIDRÁULICA |  |  |  | #REF! | #REF!
18.1 | ED-48295 | SETOP | CORTE, DOBRA E MONTAGEM DE AÇO CA-50 DIÂMETRO (8,0MM) | KG | 3.58
18.2 | 89472 | SINAPI | ALVENARIA DE BLOCOS DE CONCRETO ESTRUTURAL 14X19X39 CM, (ESPESSURA 14CM) FBK = 14,0 MPA, PARA PAREDES COM ÁREA LÍQUIDA MENOR QUE 6M², SEM VÃOS, UTILIZANDO COLHER DE PEDREIRO. AF_12/2014 | KG | 3.08
18.3 | ED-49647 | SETOP | FORMA E DESFORMA DE COMPENSADO PLASTIFICADO, ESP. 12MM, REAPROVEITAMENTO (5X), EXCLUSIVE ESCORAMENTO | M2 | 1.2
18.4 | ED-49786 | SETOP | FORNECIMENTO DE CONCRETO ESTRUTURAL, PREPARADO EM OBRA COM BETONEIRA, COM FCK 20 MPA, INCLUSIVE LANÇAMENTO, ADENSAMENTO E ACABAMENTO (FUNDAÇÃO) | M3 | 0.61
19 | - | - | PINTURA |  |  |  | #REF! | #REF!
19.1 | 88485 | SETOP | APLICAÇÃO DE FUNDO SELADOR ACRÍLICO EM PAREDES, UMA DEMÃO. AF_06/2014 | M2 | 351.67
19.2 | ED-50451 | SETOP | PINTURA ACRÍLICA EM PAREDE, DUAS (2) DEMÃOS, EXCLUSIVE SELADOR ACRÍLICO E MASSA ACRÍLICA/CORRIDA (PVA) | M2 | 351.67
19.3 | ED-50452 | SETOP | PINTURA ACRÍLICA EM TETO, DUAS (2) DEMÃOS, EXCLUSIVE SELADOR ACRÍLICO E MASSA ACRÍLICA/CORRIDA (PVA) | M2 | 64.03
19.4 | ED-50491 | SETOP | PINTURA ESMALTE EM ESQUADRIAS DE FERRO, DUAS (2) DEMÃOS, INCLUSIVE UMA (1) DEMÃO DE FUNDO ANTICORROSIVO | M2 | 20.28
20 | - | - | PREVENÇÃO E COMBATE A INCÊNDIO |  |  |  | #REF! | #REF!
20.1 | ED-50194 | SETOP | BASE DECORATIVA PARA EXTINTORES | UND. | 4
20.2 | ED-50193 | SETOP | EXTINTOR DE INCÊNDIO TIPO PÓ QUÍMICO 2-A:20-B:C, CAPACIDADE 6 KG | UND. | 4
20.3 | ED-50199 | SETOP | PLACA FOTOLUMINESCENTE "E5" - 300 X 300 MM | UND. | 4
20.4 | ED-50201 | SETOP | PLACA FOTOLUMINESCENTE "S1" OU "S2"- 380 X 190 MM (SAÍDA - DIREITA) | UND. | 3
20.5 | ED-50202 | SETOP | PLACA FOTOLUMINESCENTE "S1" OU "S2"- 380 X 190 MM (SAÍDA - ESQUERDA) | UND. | 3
20.6 | ED-50205 | SETOP | PLACA FOTOLUMINESCENTE "S12" - 380 X 190 MM (SAÍDA) | UND. | 2
21 | - | - | ACESSÓRIOS |  |  |  | #REF! | #REF!
21.1 | ED-48182 | SETOP | DISPENSER EM PLÁSTICO PARA PAPEL TOALHA 2 OU 3 FOLHAS | UND. | 2
21.2 | ED-48188 | SETOP | SABONETEIRA PLASTICA TIPO DISPENSER PARA SABONETE LIQUIDO COM RESERVATORIO 800 ML | UND. | 2
21.3 | ED-48176 | SETOP | CABIDE METÁLICO SIMPLES CROMADO, INCLUSIVE FIXAÇÃO | UND. | 2
22 | - | - | URBANIZAÇÃO E OBRAS COMPLEMENTARES |  |  |  | #REF! | #REF!
22.1 | ED-51145 | SETOP | PASSEIOS DE CONCRETO E = 6 CM, FCK = 10 MPA, JUNTA SECA | M2 | 46.43
0
CONSTRUÇÃO DE BANHEIROS COLETIVOS
23 | - | - | SERVIÇOS PRELIMINARES | M | 24.38 | 60.52 | #REF! | #REF!
23.1 | ED-50273 | SETOP | LOCAÇÃO DA OBRA (GABARITO) | M2 | 44.44
24 | - | - | FUNDAÇÕES |  |  |  | #REF! | #REF!
24.1 | 93358 | SINAPI | ESCAVAÇÃO MANUAL DE VALA COM PROFUNDIDADE MENOR OU IGUAL A 1,30 M. AF_ 02/2021 | M3 | 7.28
24.2 | ED-48295 | SETOP | CORTE, DOBRA E MONTAGEM DE AÇO CA-50 DIÂMETRO (8,0MM) | KG | 93.6
24.3 | ED-49786 | SETOP | FORNECIMENTO DE CONCRETO ESTRUTURAL, PREPARADO EM OBRA COM BETONEIRA, COM FCK 20 MPA, INCLUSIVE LANÇAMENTO, ADENSAMENTO E ACABAMENTO (FUNDAÇÃO) | M3 | 7.28
24.4 | 93358 | SINAPI | ESCAVAÇÃO MANUAL DE VALA COM PROFUNDIDADE MENOR OU IGUAL A 1,30 M. AF_ 02/2021 | M3 | 2.76
24.5 | ED-48295 | SETOP | CORTE, DOBRA E MONTAGEM DE AÇO CA-50 DIÂMETRO (8,0MM) | KG | 74.85
24.6 | ED-48297 | SETOP | CORTE, DOBRA E MONTAGEM DE AÇO CA-60 DIÂMETRO (5,0MM) | KG | 48.96
24.7 | ED-49786 | SETOP | FORNECIMENTO DE CONCRETO ESTRUTURAL, PREPARADO EM OBRA COM BETONEIRA, COM FCK 20 MPA, INCLUSIVE LANÇAMENTO, ADENSAMENTO E ACABAMENTO (FUNDAÇÃO) | M3 | 2.76
25 | - | - | ESTRUTURA DE CONCRETO E ALVENARIA DE VEDAÇÃO |  |  |  | #REF! | #REF!
25.1 | ED-49647 | SETOP | FORMA E DESFORMA DE COMPENSADO PLASTIFICADO, ESP. 12MM, REAPROVEITAMENTO (5X), EXCLUSIVE ESCORAMENTO | M2 | 39.7
25.2 | ED-48295 | SETOP | CORTE, DOBRA E MONTAGEM DE AÇO CA-50 DIÂMETRO (12,5MM) | KG | 394.84
25.3 | ED-48297 | SETOP | CORTE, DOBRA E MONTAGEM DE AÇO CA-60 DIÂMETRO (5,0MM) | KG | 100.66
25.4 | ED-49787 | SETOP | FORNECIMENTO DE CONCRETO ESTRUTURAL, PREPARADO EM OBRA COM BETONEIRA, COM FCK 25 MPA, INCLUSIVE LANÇAMENTO, ADENSAMENTO E ACABAMENTO | M3 | 2.78
25.5 | 93188 | SINAPI | VERGA MOLDADA IN LOCO EM CONCRETO PARA PORTAS COM ATÉ 1,5 M DE VÃO. AF_03/2016 | M | 5.6
25.6 | 93196 | SINAPI | CONTRAVERGA MOLDADA IN LOCO EM CONCRETO PARA VÃOS DE ATÉ 1,5 M DE COMPRIMENTO. AF_03/2016 | M | 9
25.7 | ED-49647 | SETOP | FORMA E DESFORMA DE COMPENSADO PLASTIFICADO, ESP. 12MM, REAPROVEITAMENTO (5X), EXCLUSIVE ESCORAMENTO | M2 | 35.34
25.8 | ED-48295 | SETOP | CORTE, DOBRA E MONTAGEM DE AÇO CA-50 DIÂMETRO (8,0MM) | KG | 40.73
25.9 | ED-48295 | SETOP | CORTE, DOBRA E MONTAGEM DE AÇO CA-50 DIÂMETRO (10,0MM) | KG | 128.29
25.10 | ED-48297 | SETOP | CORTE, DOBRA E MONTAGEM DE AÇO CA-60 DIÂMETRO (5,0MM) | KG | 47.38
25.11 | ED-19635 | SETOP | ESCORAMENTO METÁLICO PARA VIGA EM CONCRETO ARMADO, TIPO "A", ALTURA DE (200 ATÉ 310)CM, EXCLUSIVE DESCARGA, MONTAGEM, DESMONTAGEM E CARGA | M2XMÊS | 0.49
25.12 | ED-49787 | SETOP | FORNECIMENTO DE CONCRETO ESTRUTURAL, PREPARADO EM OBRA COM BETONEIRA, COM FCK 25 MPA, INCLUSIVE LANÇAMENTO, ADENSAMENTO E ACABAMENTO | M3 | 2.58
25.13 | ED-48232 | SETOP | ALVENARIA DE VEDAÇÃO COM TIJOLO CERÂMICO FURADO, ESP. 14CM, PARA REVESTIMENTO, INCLUSIVE ARGAMASSA PARA ASSENTAMENTO | M2 | 114.5
26 | - | - | LAJE PRÉ-MOLDADA |  |  |  | #REF! | #REF!
26.1 | ED-50256 | SETOP | LAJE PRÉ-MOLDADA, A REVESTIR, INCLUSIVE CAPEAMENTO E = 4 CM, SC = 200 KG/M2, L = 4,00 M | M2 | 44.44
26.2 | ED-19633 | SETOP | ESCORAMENTO METÁLICO PARA LAJE E VIGA EM CONCRETO ARMADO, TIPO "A", ALTURA DE (200 ATÉ 310)CM, INCLUSIVE DESCARGA, MONTAGEM, DESMONTAGEM E CARGA | M2XMÊS | 44.44
26.3 | ED-48299 | SETOP | ARMADURA DE TELA DE AÇO CA-60 B SOLDADA TIPO Q-138 (DIÂMETRO DO FIO: 4,20 MM / DIMENSÕES DA TRAMA: 100 X 100MM / TIPO DA MALHA: QUADRANGULAR ) | KG | 40.83
27 | - | - | PISOS |  |  |  | #REF! | #REF!
27.1 | ED-51123 | SETOP | REGULARIZAÇÃO E COMPACTAÇÃO DE TERRENO COM PLACA VIBRATÓRIA | M2 | 37.54
27.2 | ED-49812 | SETOP | LASTRO DE CONCRETO MAGRO, INCLUSIVE TRANSPORTE, LANÇAMENTO E ADENSAMENTO | M3 | 1.1262
27.3 | ED-50588 | SETOP | LAJE DE TRANSIÇÃO E = 5 CM, SEM JUNTA, FCK = 10 MPA (MANUAL) | M2 | 37.54
27.4 | ED-50566 | SETOP | CONTRAPISO DESEMPENADO COM ARGAMASSA, TRAÇO 1:3 (CIMENTO E AREIA), ESP. 20MM | M2 | 37.54
27.5 | ED-50724 | SETOP | REVESTIMENTO COM CERÂMICA APLICADO EM PISO, ACABAMENTO ESMALTADO, AMBIENTE INTERNO, PADRÃO EXTRA, DIMENSÃO DA PEÇA ATÉ 2025 CM2, PEI IV, ASSENTAMENTO COM ARGAMASSA INDUSTRIALIZADA, INCLUSIVE REJUNTAMENTO | M2 | 37.54
27.6 | ED-51003 | SETOP | SOLEIRA DE GRANITO CINZA ANDORINHA E = 3 CM | M2 | 0.58
28 | - | - | REVESTIMENTOS |  |  |  | #REF! | #REF!
28.1 | ED-50727 | SETOP | CHAPISCO COM ARGAMASSA, TRAÇO 1:3 (CIMENTO E AREIA), ESP. 5MM, APLICADO EM ALVENARIA/ESTRUTURA DE CONCRETO COM COLHER, PREPARO MECÂNICO | M2 | 258.41
28.2 | ED-50761 | SETOP | REBOCO COM ARGAMASSA, TRAÇO 1:2:8 (CIMENTO, CAL E AREIA), ESP. 20MM, APLICAÇÃO MANUAL, PREPARO MECÂNICO | M2 | 111.71
28.3 | ED-50732 | SETOP | EMBOÇO COM ARGAMASSA, TRAÇO 1:6 (CIMENTO E AREIA), ESP. 20MM, APLICAÇÃO MANUAL, PREPARO MECÂNICO | M2 | 146.7
28.4 | ED-9081 | SETOP | REVESTIMENTO COM CERÂMICA APLICADO EM PAREDE, ACABAMENTO ESMALTADO, AMBIENTE INTERNO/EXTERNO, PADRÃO EXTRA, DIMENSÃO DA PEÇA ATÉ 2025 CM2, PEI III, ASSENTAMENTO COM ARGAMASSA INDUSTRIALIZADA, INCLUSIVE REJUNTAMENTO | M2 | 146.7
28.5 | 87412 | SINAPI | APLICAÇÃO MANUAL DE GESSO DESEMPENADO (SEM TALISCAS) EM TETO DE AMBIENTES DE ÁREA ENTRE 5M² E 10M², ESPESSURA DE 0,5CM. AF_06/2014 | M2 | 37.26
29 | - | - | COBERTURA |  |  |  | #REF! | #REF!
29.1 | ED-48232 | SETOP | ALVENARIA DE VEDAÇÃO COM TIJOLO CERÂMICO FURADO, ESP. 14CM, PARA REVESTIMENTO, INCLUSIVE ARGAMASSA PARA ASSENTAMENTO (2) | M2 | 39.91
29.2 | ED-48295 | SETOP | CORTE, DOBRA E MONTAGEM DE AÇO CA-50 DIÂMETRO (8,0MM) | KG | 47.55
29.3 | ED-48297 | SETOP | CORTE, DOBRA E MONTAGEM DE AÇO CA-60 DIÂMETRO (5,0MM) | KG | 23.56
29.4 | ED-49787 | SETOP | FORNECIMENTO DE CONCRETO ESTRUTURAL, PREPARADO EM OBRA COM BETONEIRA, COM FCK 25 MPA, INCLUSIVE LANÇAMENTO, ADENSAMENTO E ACABAMENTO | M3 | 1.25
29.5 | 92584 | SINAPI | FABRICAÇÃO E INSTALAÇÃO DE TESOURA INTEIRA EM AÇO (PERFIL UDC ("U" DOBRADO DE CHAPA) SIMPLES DE ACO LAMINADO, GALVANIZADO, TM A36, 127 X 50 MM, E= 3 MM), VÃO DE 4 M, PARA TELHA CERÂMICA OU DE CONCRETO, INCLUSO IÇAMENTO. AF_12/2015 | UND. | 3
29.6 | 92575 | SINAPI | TRAMA DE AÇO COMPOSTA POR RIPAS E CAIBROS PARA TELHADOS DE ATÉ 2 ÁGUAS PARA TELHA CERÂMICA CAPA-CANAL, INCLUSO TRANSPORTE VERTICAL. AF_07/2019 | M2 | 55.08
29.7 | 94201 | SINAPI | TELHAMENTO COM TELHA CERÂMICA CAPA-CANAL, TIPO COLONIAL, COM ATÉ 2 ÁGUAS, INCLUSO TRANSPORTE VERTICAL. AF_07/2019 | M2 | 55.08
29.8 | 94231 | SINAPI | RUFO EM CHAPA DE AÇO GALVANIZADO NÚMERO 24, CORTE DE 25 CM, INCLUSO TRANSPORTE VERTICAL. AF_07/2019 | M | 7.96
29.9 | 94221 | SINAPI | CUMEEIRA PARA TELHA CERÂMICA EMBOÇADA COM ARGAMASSA TRAÇO 1:2:9 (CIMENTO, CAL E AREIA) PARA TELHADOS COM ATÉ 2 ÁGUAS, INCLUSO TRANSPORTE VERTICAL. AF_07/2019 | M | 11
29.10 | ED-50659 | SETOP | CALHA EM CHAPA GALVANIZADA, ESP. 0,65MM (GSG-24), COM DESENVOLVIMENTO DE 75CM, INCLUSIVE IÇAMENTO MANUAL VERTICAL (LARGURA = 40CM) | M | 12
29.11 | 12626 | I-SINAPI | SUPORTE METALICO PARA CALHA PLUVIAL, ZINCADO, DOBRADO, DIAMETRO ENTRE 119 E 170 MM, PARA DRENAGEM PREDIAL | UND. | 12
29.12 | ED-50924 | SETOP | ALÇAPÃO 80 X 80 CM COM COM QUADRO DE CANTONEIRA METÁLICA 1"X 1/8", TAMPA EM CANTONEIRA 7/8"X 1/8" E CHAPA METÁLICA ENRIJECIDA POR PERFIL "T | UND. | 1
30 | - | - | BASE DE CONCRETO PARA RESERVATÓRIO |  |  |  | #REF! | #REF!
30.1 | 89470 | SINAPI | ALVENARIA DE BLOCOS DE CONCRETO ESTRUTURAL 14X19X39 CM, (ESPESSURA 14 CM), FBK = 4,5 MPA, PARA PAREDES COM ÁREA LÍQUIDA MENOR QUE 6M², SEM VÃOS, UTILIZANDO COLHER DE PEDREIRO. AF_12/2014 | M2 | 3
30.2 | ED-49787 | SETOP | FORNECIMENTO DE CONCRETO ESTRUTURAL, PREPARADO EM OBRA COM BETONEIRA, COM FCK 25 MPA, INCLUSIVE LANÇAMENTO, ADENSAMENTO E ACABAMENTO (3) | M3 | 0.9
31 | - | - | ESQUADRIAS |  |  |  | #REF! | #REF!
31.1 | 91341 | SINAPI | PORTA EM ALUMÍNIO DE ABRIR TIPO VENEZIANA COM GUARNIÇÃO, FIXAÇÃO COM PARAFUSOS - FORNECIMENTO E INSTALAÇÃO. AF_12/2019 | M2 | 6.72
31.2 | ED-48163 | SETOP | BARRA DE APOIO EM AÇO INOX POLIDO RETA, DN 1.1/4" (31,75MM), PARA ACESSIBILIDADE (PMR/PCR), COMPRIMENTO 40CM, INSTALADO EM PORTA/PAREDE, INCLUSIVE FORNECIMENTO, INSTALAÇÃO E ACESSÓRIOS PARA FIXAÇÃO | UND. | 4
31.3 | ED-50976 | SETOP | PORTA DE SANITÁRIO COMPLETA, COM BATENTES DE FERRO, ESTRUTURA EM METALON 20 X 30 MM, FOLHA EM CHAPA GALVANIZADA Nº. 18, TRANQUETA (TIPO LIVRE/OCUPADO) E DOBRADIÇAS - 60 X 150 CM | UND. | 4
31.4 | ED-50964 | SETOP | FORNECIMENTO E ASSENTAMENTO DE JANELA DE ALUMÍNIO, LINHA SUPREMA ACABAMENTO ANODIZADO, TIPO MAXIM-AR COM CONTRAMARCO, INCLUSIVE FORNECIMENTO DE VIDRO LISO DE 4MM, FERRAGENS E ACESSÓRIOS | M2 | 3.2
31.5 | ED-50961 | SETOP | FORNECIMENTO E ASSENTAMENTO DE JANELA DE ALUMÍNIO, LINHA SUPREMA ACABAMENTO ANODIZADO, TIPO BASCULA COM CONTRAMARCO, INCLUSIVE FORNECIMENTO DE VIDRO LISO DE 4MM, FERRAGENS E ACESSÓRIOS | M2 | 0.72
31.6 | ED-50997 | SETOP | PEITORIL DE GRANITO CINZA ANDORINHA E = 2 CM | M2 | 1.08
32 | - | - | INSTALAÇÕES HIDRÁULICAS (ÁGUA FRIA) |  |  |  | #REF! | #REF!
32.1 | ED-49936 | SETOP | CAIXA D´ÁGUA DE POLIETILENO, CAPACIDADE DE 1.000L, INCLUSIVE TAMPA, TORNEIRA DE BOIA, EXTRAVASOR, TUBO DE LIMPEZA E ACESSÓRIOS, EXCLUSIVE TUBULAÇÃO DE ENTRADA/SAÍDA DE ÁGUA | UND. | 2
32.2 | ED-50018 | SETOP | FORNECIMENTO E ASSENTAMENTO DE TUBO PVC RÍGIDO SOLDÁVEL, ÁGUA FRIA, DN 20 MM (1/2"), INCLUSIVE CONEXÕES | M | 13.39
32.3 | 103041 | SINAPI | REGISTRO DE ESFERA, PVC, ROSCÁVEL, COM BORBOLETA, 1/2" - FORNECIMENTO E INSTALAÇÃO. AF_08/2021 | UND. | 1
32.4 | ED-50020 | SETOP | FORNECIMENTO E ASSENTAMENTO DE TUBO PVC RÍGIDO SOLDÁVEL, ÁGUA FRIA, DN 32 MM (1") , INCLUSIVE CONEXÕES | M | 5.98
32.5 | ED-50001 | SETOP | REGISTRO DE ESFERA, TIPO PVC SOLDÁVEL DN 32MM (1"), INCLUSIVE VOLANTE PARA ACIONAMENTO | UND. | 2
32.6 | ED-50021 | SETOP | FORNECIMENTO E ASSENTAMENTO DE TUBO PVC RÍGIDO SOLDÁVEL, ÁGUA FRIA, DN 40 MM (1.1/4"), INCLUSIVE CONEXÕES | M | 13.75
32.7 | ED-50002 | SETOP | REGISTRO DE ESFERA, TIPO PVC SOLDÁVEL DN 40MM (1.1/4"), INCLUSIVE VOLANTE PARA ACIONAMENTO | UND. | 2
32.8 | ED-49991 | SETOP | REGISTRO DE GAVETA, TIPO BASE, ROSCÁVEL 1" (PARA TUBO SOLDÁVEL OU PPR DN 32MM/CPVC DN 28MM), INCLUSIVE ACABAMENTO (PADRÃO MÉDIO) E CANOPLA CROMADOS | UND. | 8
32.9 | COMP. 07 | - | PONTO DE EMBUTIR PARA ÁGUA FRIA EM TUBO DE PVC RÍGIDO SOLDÁVEL, DN 32MM (1"), EMBUTIDO NA ALVENARIA COM DISTÂNCIA DE ATÉ TRÊS (3) METROS DA TOMADA DE ÁGUA, INCLUSIVE CONEXÕES E FIXAÇÃO DO TUBO COM ENCHIMENTO DO RASGO NA ALVENARIA/CONCRETO COM ARGAMASSA | UND. | 26
32.10 | ED-15204 | SETOP | KIT CAVALETE PARA MEDIÇÃO DE ÁGUA, EMBUTIDO EM ALVENARIA, EM AÇO GALVANIZADO DN 20MM (1/2") - PADRÃO CONCESSIONÁRIA LOCAL, EXCLUSIVE HIDRÔMETRO | UND. | 1
32.11 | ED-50323 | SETOP | TORNEIRA METÁLICA PARA IRRIGAÇÃO/JARDIM, ACABAMENTO CROMADO, APLICAÇÃO DE PAREDE, INCLUSIVE FORNECIMENTO E INSTALAÇÃO | UND. | 1
33 | - | - | INSTALAÇÕES SANITÁRIAS (ESGOTO SANITÁRIO) |  |  |  | #REF! | #REF!
33.1 | ED-50223 | SETOP | PONTO DE EMBUTIR PARA ESGOTO EM TUBO PVC RÍGIDO, PB - SÉRIE NORMAL, DN 40MM (1.1/2"), EMBUTIDO NA ALVENARIA/PISO, COM ALTURA (SAÍDA) DE 50CM DO PISO, COM DISTÂNCIA DE ATÉ CINCO (5) METROS DA RAMAL DE ESGOTO, EXCLUSIVE ESCAVAÇÃO, INCLUSIVE CONEXÕES E FIXAÇÃO DO TUBO COM ENCHIMENTO DO RASGO NA ALVENARIA/CONCRETO COM ARGAMASSA | UND. | 4
33.2 | ED-50224 | SETOP | PONTO DE EMBUTIR PARA ESGOTO EM TUBO PVC RÍGIDO, PBV - SÉRIE NORMAL, DN 50MM (2"), EMBUTIDO EM PISO COM DISTÂNCIA DE ATÉ CINCO (5) METROS DA RAMAL DE ESGOTO, EXCLUSIVE ESCAVAÇÃO, INCLUSIVE CONEXÕES E FIXAÇÃO DO TUBO COM ENCHIMENTO DO RASGO NO CONCRETO COM ARGAMASSA | UND. | 14
33.3 | ED-50225 | SETOP | PONTO DE EMBUTIR PARA ESGOTO EM TUBO PVC RÍGIDO, PBV - SÉRIE NORMAL, DN 100MM (4"), EMBUTIDO EM PISO COM DISTÂNCIA DE ATÉ CINCO (5) METROS DA RAMAL DE ESGOTO, INCLUSIVE CONEXÕES E FIXAÇÃO DO TUBO COM ENCHIMENTO DO RASGO NO CONCRETO COM ARGAMASSA | UND. | 6
33.4 | ED-50029 | SETOP | FORNECIMENTO E ASSENTAMENTO DE TUBO PVC RÍGIDO, ESGOTO, PBV - SÉRIE NORMAL, DN 100 MM (4"), INCLUSIVE CONEXÕES | M | 25.63
34 | - | - | APARELHOS SANITÁRIOS (ESGOTO SANITÁRIO) |  |  |  | #REF! | #REF!
34.1 | ED-49952 | SETOP | RALO SIFONADO PVC CÔNICO ALTURA REGULÁVEL 100 X 40 MM COM GRELHA METÁLICA | UND. | 7
34.2 | ED-50009 | SETOP | CAIXA SIFONADA EM PVC COM GRELHA QUADRADA/REDONDA 150 X 185 X 75 MM | UND. | 8
34.3 | ED-49950 | SETOP | CAIXA DE INSPEÇÃO DE POLIETILENO , Ø 100 MM | UND. | 8
34.4 | ED-49874 | SETOP | CAIXA DE ESGOTO DE INSPEÇÃO/PASSAGEM EM ALVENARIA (40X40X60CM), REVESTIMENTO EM ARGAMASSA COM ADITIVO IMPERMEABILIZANTE, COM TAMPA DE CONCRETO, INCLUSIVE ESCAVAÇÃO, REATERRO E TRANSPORTE E RETIRADA DO MATERIAL ESCAVADO (EM CAÇAMBA) | UND. | 1
35 | - | - | LOUÇAS E METAIS |  |  |  | #REF! | #REF!
35.1 | ED-50279 | SETOP | CUBA DE LOUÇA BRANCA DE EMBUTIR, FORMATO OVAL, INCLUSIVE VÁLVULA DE ESCOAMENTO DE METAL COM ACABAMENTO CROMADO, SIFÃO DE METAL TIPO COPO COM ACABAMENTO CROMADO, FORNECIMENTO E INSTALAÇÃO | UND. | 9
35.2 | ED-50283 | SETOP | LAVATÓRIO DE LOUÇA BRANCA SEM COLUNA, TAMANHO MÉDIO (LARGURA: 445MM*¦ COMPRIMENTO: 355MM*), APROXIMADOS INCLUSIVE ACESSÓRIOS DE FIXAÇÃO, VÁLVULA DE ESCOAMENTO DE METAL COM ACABAMENTO CROMADO, SIFÃO DE METAL TIPO COPO COM ACABAMENTO CROMADO, FORNECIMENTO, INSTALAÇÃO E REJUNTAMENTO, EXCLUSIVE TORNEIRA E ENGATE FLEXÍVEL | UND. | 2
35.3 | ED-50330 | SETOP | TORNEIRA METÁLICA PARA LAVATÓRIO, ABERTURA 1/4 DE VOLTA, ACABAMENTO CROMADO, COM AREJADOR, APLICAÇÃO DE MESA, INCLUSIVE ENGATE FLEXÍVEL METÁLICO, FORNECIMENTO E INSTALAÇÃO | UND. | 11
35.4 | 100858 | SINAPI | MICTÓRIO SIFONADO LOUÇA BRANCA PADRÃO MÉDIO FORNECIMENTO E INSTALAÇÃO (INCLUSIVE VÁLVULA DE DESCARGA EM METAL CROMADO PARA MICTÓRIO COM ACIONAMENTO POR PRESSÃO E FECHAMENTO AUTOMÁTICO) AF_01/2020 | UND. | 1
35.5 | ED-50284 | SETOP | MICTÓRIO COLETIVO, EM AÇO INOXIDÁVEL, TIPO AISI 304, CHAPA 22, COM DESENVOLVIMENTO DE 1,4 METRO, INCLUSIVE VÁLVULA DE ESCOAMENTO DE METAL NA COR CROMADA, SIFÃO DE METAL TIPO COPO NA COR CROMADA, FORNECIMENTO E INSTALAÇÃO | UND. | 2
35.6 | ED-50316 | SETOP | DUCHA HIGIÊNICA COM REGISTRO PARA CONTROLE DE FLUXO DE ÁGUA, DIÂMETRO 1/2" (20MM), INCLUSIVE FORNECIMENTO E INSTALAÇÃO | UND. | 6
35.7 | ED-50297 | SETOP | BACIA SANITÁRIA (VASO) DE LOUÇA COM CAIXA ACOPLADA, COR BRANCA, INCLUSIVE ACESSÓRIOS DE FIXAÇÃO/VEDAÇÃO, ENGATE FLEXÍVEL METÁLICO, FORNECIMENTO, INSTALAÇÃO E REJUNTAMENTO | UND. | 6
36 | - | - | BANCADAS E DIVISÓRIAS |  |  |  | #REF! | #REF!
36.1 | ED-48343 | SETOP | BANCADA EM GRANITO CINZA ANDORINHA E = 3 CM, APOIADA EM CONSOLE DE METALON 20 X 30 MM | M2 | 3.41
36.2 | ED-48347 | SETOP | RODABANCA/FRONTÃO PARA BANCADA EM GRANITO, COR CINZA ANDORINHA, ESP. 2CM, ALTURA DE 7CM, INCLUSIVE REJUNTAMENTO EM MASSA PLÁSTICA NA COR DA PEDRA | M | 14.6
36.3 | ED-50692 | SETOP | PRATELEIRA DE GRANITO CINZA ANDORINHA, E = 2 CM, APOIADA EM CONSOLE DE METALON 20 X 30 MM | M2 | 0.33
36.4 | 102253 | SINAPI | DIVISORIA SANITÁRIA, TIPO CABINE, EM GRANITO CINZA POLIDO, ESP = 3CM, ASSENTADO COM ARGAMASSA COLANTE AC III-E, EXCLUSIVE FERRAGENS. AF_01/2021 | M2 | 5.85
36.5 | 102255 | SINAPI | TAPA VISTA DE MICTÓRIO EM GRANITO CINZA POLIDO, ESP = 3CM, ASSENTADO COM ARGAMASSA COLANTE AC III-E . AF_01/2021 | M2 | 0.96
37 | - | - | ENTRADA DE ENERGIA |  |  |  | #REF! | #REF!
37.1 | - | MERCADO | CABO DE ALUMÍNIO TRIPLEX 16MM2 2 FASES ENCAPADAS + 1 NEUTRO NÚ, ISOLAMENTO TIPO EPR/HEPR, NÃO HALOGENADO, ANTICHAMA, TERMOFIXO - FORNECIMENTO E INSTALAÇÃO | M | 11.48
37.2 | ED-49440 | SETOP | ARMAÇÃO SECUNDÁRIA DE UM ESTRIBO, EM AÇO GALVANIZADO, PARA FIXAÇÃO DE ISOLADOR ROLDANA, EXCLUSIVE ISOLADOR, INCLUSIVE INSTALAÇÃO | UND. | 1
37.3 | ED-49443 | SETOP | ISOLADOR ROLDANA EM PORCELANA, TENSÃO NOMINAL 1KV, EXCLUSIVE ARMAÇÃO SECUNDÁRIA, INCLUSIVE INSTALAÇÃO | UND. | 1
37.4 | ED-49311 | SETOP | ELETRODUTO DE PVC RÍGIDO ROSCÁVEL, DN 40 MM (1.1/2"), INCLUSIVE CONEXÕES, SUPORTES E FIXAÇÃO | M | 3
38 | - | - | INSTALAÇÕES ELÉTRICAS |  |  |  | #REF! | #REF!
38.1 | COMP. 02 | - | PONTO DE EMBUTIR PARA UMA (1) LUMINÁRIA,COM ELETRODUTO FLEXÍVEL CORRUGADO, PVC, ROSCÁVEL, DN 25MM (3/4"), EMBUTIDO NA LAJE E CABO DE COBRE FLEXÍVEL, CLASSE 5, ISOLAMENTO TIPO LSHF/ATOX, NÃO HALOGENADO, SEÇÃO 1,5MM2 (70°C-450/750V), COM DISTÂNCIA DE ATÉ CINCO (5) METROS DO PONTO DE DERIVAÇÃO, EXCLUSIVE LUMINÁRIA, INCLUSIVE CAIXA DE LIGAÇÃO OCTOGONAL, SUPORTE E FIXAÇÃO DO ELETRODUTO | UND. | 20
38.2 | ED-50227 | SETOP | PONTO DE EMBUTIR PARA UM (1) INTERRUPTOR SIMPLES (10A-250V), COM PLACA 4"X2" DE UM (1) POSTO, COM ELETRODUTO FLEXÍVEL CORRUGADO, ANTI-CHAMA, DN 25MM (3/4"), EMBUTIDO NA ALVENARIA E CABO DE COBRE FLEXÍVEL, CLASSE 5, ISOLAMENTO TIPO LSHF/ATOX, NÃO HALOGENADO, SEÇÃO 1,5MM2 (70°C-450/750V), COM DISTÂNCIA DE ATÉ DEZ (10) METROS DO PONTO DE DERIVAÇÃO, INCLUSIVE CAIXA DE LIGAÇÃO, SUPORTE E FIXAÇÃO DO ELETRODUTO COM ENCHIMENTO DO RASGO NA ALVENARIA/CONCRETO COM ARGAMASSA | UND. | 3
38.3 | COMP. 03 | SETOP | PONTO DE EMBUTIR PARA UM (1) INTERRUPTOR PARALELO (10A-250V), COM PLACA 4"X2" DE UM (1) POSTO, COM ELETRODUTO FLEXÍVEL CORRUGADO, ANTI-CHAMA, DN 25MM (3/4"), EMBUTIDO NA ALVENARIA E CABO DE COBRE FLEXÍVEL, CLASSE 5, ISOLAMENTO TIPO LSHF/ATOX, NÃO HALOGENADO, SEÇÃO 1,5MM2 (70°C-450/750V), COM DISTÂNCIA DE ATÉ DEZ (10) METROS DO PONTO DE DERIVAÇÃO, INCLUSIVE CAIXA DE LIGAÇÃO, SUPORTE E FIXAÇÃO DO ELETRODUTO COM ENCHIMENTO DO RASGO NA ALVENARIA/CONCRETO COM ARGAMASSA | UND. | 2
38.4 | COMP. 05 | SETOP | PONTO DE EMBUTIR PARA UMA (1) TOMADA PADRÃO, TRÊS (3) POLOS (2P+T/20A-250V), COM PLACA 4"X2" DE UM (1) POSTO, COM ELETRODUTO FLEXÍVEL CORRUGADO, ANTI-CHAMA, DN 25MM (3/4"), EMBUTIDO NA ALVENARIA E CABO DE COBRE FLEXÍVEL, CLASSE 5, ISOLAMENTO TIPO LSHF/ATOX, NÃO HALOGENADO, SEÇÃO 2,5MM2 (70°C-450/750V), COM DISTÂNCIA DE ATÉ DEZ (10) METROS DO PONTO DE DERIVAÇÃO, INCLUSIVE CAIXA DE LIGAÇÃO, SUPORTE E FIXAÇÃO DO ELETRODUTO COM ENCHIMENTO DO RASGO NA ALVENARIA/CONCRETO COM ARGAMASSA | UND. | 4
38.5 | ED-49505 | SETOP | QUADRO DE DISTRIBUIÇÃO DE LUZ EM PVC DE EMBUTIR, ATÉ 8 DIVISÕES MODULARES, DIMENSÕES EXTERNAS 160 X 240 X 89MM | UND. | 1
38.6 | ED-49231 | SETOP | DISJUNTOR MONOPOLAR TERMOMAGNÉTICO 5KA, DE 20A | UND. | 2
38.7 | ED-15115 | SETOP | DISJUNTOR DE PROTEÇÃO DIFERENCIAL RESIDUAL (DR), BIPOLAR, TIPO DIN, CORRENTE NOMINAL DE 40A, ALTA SENSIBILIDADE, CORRENTE DIFERENCIAL RESIDUAL NOMINAL COM ATUAÇÃO DE 30MA | UND. | 1
38.8 | COMP.06 | SETOP | LUMINÁRIA PLAFON REDONDO DE VIDRO JATEADO REDONDO COMPLETA, DIÂMETRO 25 CM, PARA UMA (1) LÂMPADA LED, POTÊNCIA 20W, BULBO A70, FORNECIMENTO E INSTALAÇÃO, INCLUSIVE BASE E LÂMPADA | UND. | 12
38.9 | ED-49405 | SETOP | LUMINÁRIA ARANDELA TIPO TARTARUGA BLINDADA COMPLETA, PARA UMA (1) LÂMPADA FLUORESCENTE COMPACTA 20W, FORNECIMENTO E INSTALAÇÃO, INCLUSIVE BASE E LÂMPADA | UND. | 8
38.10 | ED-26989 | SETOP | LUMINÁRIA DE EMERGÊNCIA AUTÔNOMA, TIPO LED POTÊNCIA TOTAL DE 2W, FORNECIMENTO E INSTALAÇÃO | UND. | 4
39 | - | - | DRENAGEM PLUVIAL |  |  |  | #REF! | #REF!
39.1 | 91790 | SINAPI | (COMPOSIÇÃO REPRESENTATIVA) DO SERVIÇO DE INSTALAÇÃO DE TUBOS DE PVC, SÉRIE R, ÁGUA PLUVIAL, DN 100 MM (INSTALADO EM RAMAL DE ENCAMINHAMENTO, OU CONDUTORES VERTICAIS), INCLUSIVE CONEXÕES, CORTES E FIXAÇÕES, PARA PRÉDIOS. AF_10/2015 | M | 21.75
39.2 | ED-48669 | SETOP | FORNECIMENTO E ASSENTAMENTO DE TUBO PVC RÍGIDO, DRENAGEM/PLUVIAL, PBV - SÉRIE NORMAL, DN 100 MM (4"), INCLUSIVE CONEXÕES | M | 21.06
39.3 | ED-49950 | SETOP | CAIXA DE INSPEÇÃO DE POLIETILENO , Ø 100 MM | UND. | 5
40 | - | - | PINTURA |  |  |  | #REF! | #REF!
40.1 | 88485 | SETOP | APLICAÇÃO DE FUNDO SELADOR ACRÍLICO EM PAREDES, UMA DEMÃO. AF_06/2014 | M2 | 111.7
40.2 | ED-50451 | SETOP | PINTURA ACRÍLICA EM PAREDE, DUAS (2) DEMÃOS, EXCLUSIVE SELADOR ACRÍLICO E MASSA ACRÍLICA/CORRIDA (PVA) | M2 | 111.7
40.3 | ED-50452 | SETOP | PINTURA ACRÍLICA EM TETO, DUAS (2) DEMÃOS, EXCLUSIVE SELADOR ACRÍLICO E MASSA ACRÍLICA/CORRIDA (PVA) | M2 | 37.26
40.4 | ED-50491 | SETOP | PINTURA ESMALTE EM ESQUADRIAS DE FERRO, DUAS (2) DEMÃOS, INCLUSIVE UMA (1) DEMÃO DE FUNDO ANTICORROSIVO | M2 | 1.28
41 | - | - | PREVENÇÃO E COMBATE A INCÊNDIO |  |  |  | #REF! | #REF!
41.1 | ED-50201 | SETOP | PLACA FOTOLUMINESCENTE "S1" OU "S2"- 380 X 190 MM (SAÍDA - DIREITA) | UND. | 3 | 22.4 | #REF! | #REF!
41.2 | ED-50202 | SETOP | PLACA FOTOLUMINESCENTE "S1" OU "S2"- 380 X 190 MM (SAÍDA - ESQUERDA) | UND. | 1 | 22.5 | #REF! | #REF!
41.3 | ED-50205 | SETOP | PLACA FOTOLUMINESCENTE "S12" - 380 X 190 MM (SAÍDA) | UND. | 2 | 22.25 | #REF! | #REF!
[6 empty] | SUB-TOTAL: |  | #REF!
42 | - | - | ACESSÓRIOS |  |  |  | #REF! | #REF!
42.1 | ED-48182 | SETOP | DISPENSER EM PLÁSTICO PARA PAPEL TOALHA 2 OU 3 FOLHAS | UND. | 9 | 60.45 | #REF! | #REF!
42.2 | ED-48184 | SETOP | SABONETEIRA EM AÇO INOX TIPO DISPENSER PARA SABONETE LIQUIDO COM RESERVATORIO 800 ML | UND. | 7 | 170.88 | #REF! | #REF!
42.3 | ED-48181 | SETOP | PAPELEIRA METÁLICA CROMADA, INCLUSIVE FIXAÇÃO | UND. | 6 | 53.6 | #REF! | #REF!
42.4 | ED-48176 | SETOP | CABIDE METÁLICO SIMPLES CROMADO, INCLUSIVE FIXAÇÃO | UND. | 5 | 36.15 | #REF! | #REF!
42.5 | 100849 | SINAPI | ASSENTO SANITÁRIO CONVENCIONAL - FORNECIMENTO E INSTALACAO. AF_01/2020 | UND. | 6 | 43.38 | #REF! | #REF!
[6 empty] | SUB-TOTAL: |  | #REF!
43 | - | - | ACESSIBILIDADE |  |  |  | #REF! | #REF!
43.1 | ED-48164 | SETOP | BARRA DE APOIO EM AÇO INOX POLIDO RETA, DN 1.1/4" (31,75MM), PARA ACESSIBILIDADE (PMR/PCR), COMPRIMENTO 70CM, INSTALADO EM PAREDE, INCLUSIVE FORNECIMENTO, INSTALAÇÃO E ACESSÓRIOS PARA FIXAÇÃO | UND. | 10 | 157.82 | #REF! | #REF!
43.2 | ED-48160 | SETOP | BARRA DE APOIO EM AÇO INOX POLIDO RETA, DN 1.1/4" (31,75MM) , PARA ACESSIBILIDADE (PMR/PCR), COMPRIMENTO 80CM, INSTALADO EM PAREDE, INCLUSIVE FORNECIMENTO, INSTALAÇÃO E ACESSÓRIOS PARA FIXAÇÃO | UND. | 4 | 194.88 | #REF! | #REF!
[6 empty] | SUB-TOTAL: |  | #REF!
44 | - | - | URBANIZAÇÃO E OBRAS COMPLEMENTARES |  |  |  | #REF! | #REF!
44.1 | ED-51145 | SETOP | PASSEIOS DE CONCRETO E = 6 CM, FCK = 10 MPA, JUNTA SECA | M2 | 28.04 | 56.41 | #REF! | #REF!
[6 empty] | SUB-TOTAL: |  | #REF!
ÁREA EXTERNA/PÁTIO
45 | - | - | RAMPA DE ACESSIBILIDADE |  |  |  | #REF! | #REF!
45.1 | ED-48442 | SETOP | DEMOLIÇÃO DE CONCRETO SIMPLES - COM EQUIPAMENTO ELÉTRICO, INCLUSIVE AFASTAMENTO | M3 | 2.52 | 42.33 | #REF! | #REF!
45.2 | ED-48435 | SETOP | DEMOLIÇÃO DE ALVENARIA DE TIJOLO E BLOCO SEM APROVEITAMENTO DO MATERIAL, INCLUSIVE AFASTAMENTO | M3 | 0.95 | 112.93 | #REF! | #REF!
45.3 | ED-51131 | SETOP | CARGA DE MATERIAL DE QUALQUER NATUREZA SOBRE CAMINHÃO - MANUAL | M3 | 4.39 | 36.04 | #REF! | #REF!
45.4 | 93358 | SINAPI | ESCAVAÇÃO MANUAL DE VALA COM PROFUNDIDADE MENOR OU IGUAL A 1,30 M. AF_ 02/2021 | M3 | 0.97 | 71.28 | #REF! | #REF!
45.5 | ED-48295 | SETOP | CORTE, DOBRA E MONTAGEM DE AÇO CA-50 DIÂMETRO (8,0MM)(FUNDAÇÕES) | KG | 17.28 | 13.15 | #REF! | #REF!
45.6 | ED-49786 | SETOP | FORNECIMENTO DE CONCRETO ESTRUTURAL, PREPARADO EM OBRA COM BETONEIRA, COM FCK 20 MPA, INCLUSIVE LANÇAMENTO, ADENSAMENTO E ACABAMENTO (FUNDAÇÃO) | M3 | 0.97 | 612.49 | #REF! | #REF!
45.7 | ED-48295 | SETOP | CORTE, DOBRA E MONTAGEM DE AÇO CA-50 DIÂMETRO (10,0MM) | KG | 40.72 | 13.15 | #REF! | #REF!
45.8 | ED-48297 | SETOP | CORTE, DOBRA E MONTAGEM DE AÇO CA-60 DIÂMETRO (5,0MM) | KG | 8.28 | 14.16 | #REF! | #REF!
45.9 | ED-49647 | SETOP | FORMA E DESFORMA DE COMPENSADO PLASTIFICADO, ESP. 12MM, REAPROVEITAMENTO (5X), EXCLUSIVE ESCORAMENTO | M2 | 1.1 | 54.48 | #REF! | #REF!
45.10 | ED-49787 | SETOP | FORNECIMENTO DE CONCRETO ESTRUTURAL, PREPARADO EM OBRA COM BETONEIRA, COM FCK 25 MPA, INCLUSIVE LANÇAMENTO, ADENSAMENTO E ACABAMENTO | M3 | 0.1 | 630.66 | #REF! | #REF!
45.11 | ED-48295 | SETOP | CORTE, DOBRA E MONTAGEM DE AÇO CA-50 DIÂMETRO (8,0MM) | KG | 88.9 | 13.15 | #REF! | #REF!
45.12 | ED-48297 | SETOP | CORTE, DOBRA E MONTAGEM DE AÇO CA-60 DIÂMETRO (5,0MM) | KG | 37.99 | 14.16 | #REF! | #REF!
45.13 | ED-49647 | SETOP | FORMA E DESFORMA DE COMPENSADO PLASTIFICADO, ESP. 12MM, REAPROVEITAMENTO (5X), EXCLUSIVE ESCORAMENTO | M2 | 27.22 | 54.48 | #REF! | #REF!
45.14 | ED-49787 | SETOP | FORNECIMENTO DE CONCRETO ESTRUTURAL, PREPARADO EM OBRA COM BETONEIRA, COM FCK 25 MPA, INCLUSIVE LANÇAMENTO, ADENSAMENTO E ACABAMENTO | M3 | 1.9 | 630.66 | #REF! | #REF!
45.15 | ED-50848 | SETOP | LAJE 10 CM MACIÇA DE CONCRETO 20 MPa, COM ARMAÇÃO, FORMA RESINADA, ESCORAMENTO E DESFORMA | M2 | 41.45 | 213.36 | #REF! | #REF!
45.16 | ED-50938 | SETOP | GUARDA-CORPO EM AÇO GALVANIZADO DIN 2440, D = 2", COM SUBDIVISÕES EM TUBO DE AÇO D = 1/2", H = 1,05 M - COM CORRIMÃO SIMPLES DE TUBO DE AÇO GALVANIZADO DE D = 1 1/2" | M | 49.32 | 546.82 | #REF! | #REF!
45.17 | ED-9937 | SETOP | PINTURA EPÓXI EM PISO, DUAS (2) DEMÃOS, EXCLUSIVE PRIMER EPÓXI, INCLUSIVE LIMPEZA DA SUPERFÍCIE A SER APLICADO MATERIAL | M2 | 41.31 | 25.29 | #REF! | #REF!
[6 empty] | SUB-TOTAL: |  | #REF!
46 | - | - | ESCADARIA DE CONCRETO |  |  |  | #REF! | #REF!
46.1 | ED-51096 | SETOP | ATERRO COMPACTADO COM PLACA VIBRATÓRIA | M3 | 9.96 | 41.94 | #REF! | #REF!
46.2 | ED-49647 | SETOP | FORMA E DESFORMA DE COMPENSADO PLASTIFICADO, ESP. 12MM, REAPROVEITAMENTO (5X), EXCLUSIVE ESCORAMENTO | M2 | 52.1 | 54.48 | #REF! | #REF!
46.3 | ED-49785 | SETOP | FORNECIMENTO DE CONCRETO NÃO ESTRUTURAL, PREPARADO EM OBRA COM BETONEIRA, COM FCK 18 MPA, INCLUSIVE LANÇAMENTO, ADENSAMENTO E ACABAMENTO (FUNDAÇÃO) | M3 | 9.59 | 602.34 | #REF! | #REF!
46.4 | ED-50564 | SETOP | PISO CIMENTADO COM PIGMENTAÇÃO COLORIDA, DESEMPENADO E FELTRADO COM ARGAMASSA, TRAÇO 1:3 (CIMENTO E AREIA), ESP. 30MM, ACABAMENTO DESEMPENADO E FELTRADO, SEM JUNTA DE DILATAÇÃO | M2 | 49.81 | 48.26 | #REF! | #REF!
[6 empty] | SUB-TOTAL: |  | #REF!
47 | - | - | URBANIZAÇÃO E OBRAS COMPLEMENTARES (ÁREA EXTERNA) |  |  |  | #REF! | #REF!
47.1 | ED-48442 | SETOP | DEMOLIÇÃO DE CONCRETO SIMPLES - COM EQUIPAMENTO ELÉTRICO, INCLUSIVE AFASTAMENTO | M3 | 8.02 | 42.33 | #REF! | #REF!
47.2 | ED-51145 | SETOP | PASSEIOS DE CONCRETO E = 6 CM, FCK = 10 MPA, JUNTA SECA | M2 | 238 | 56.41 | #REF! | #REF!
[6 empty] | SUB-TOTAL: |  | #REF!
48 | - | - | REGULARIZAÇÃO DE PISO |  |  |  | #REF! | #REF!
48.1 | 102933 | SINAPI | FURADEIRA ELETROMAGNÉTICA, VELOCIDADE (SEM CARGA/ COM CARGA) 450/270RPM, ESPESSURA MÁXIMA DA CHAPA A SER FURADA 50 MM, PORÇA DE ADESÃO MAGNÉTICA 17000 N, POTÊNCIA 1100 W, ALIMENTÇÃO 220 - 60 HZ, MONOFÁSICA - MATERIAIS NA OPERAÇÃO. AF_08/2019 | H | 16 | 0.68 | #REF! | #REF!
48.2 | ED-48295 | SETOP | CORTE, DOBRA E MONTAGEM DE AÇO CA-50 DIÂMETRO (8,0MM) | KG | 8.64 | 13.15 | #REF! | #REF!
48.3 | ED-48297 | SETOP | CORTE, DOBRA E MONTAGEM DE AÇO CA-60 DIÂMETRO (5,0MM) | KG | 2.85 | 14.16 | #REF! | #REF!
48.4 | - | MERCADO | ADESIVO ESTRUTURAL DE BASE EPÓXI, MÉDIA VISCOSIDADE, ALTAS RESISTÊNCIAS E MÉDIA FLUIDEZ, PARA ANCORAGEM DE VERGALHÕES METÁLICOS EM SUBSTRATO DE CONCRETO, COM RESISTÊNCIA A ÁGUA, ÓLEO, GRAXA E MEIOS AGRESSIVOS. | UND. | 1 | 82.8 | #REF! | #REF!
48.5 | ED-49786 | SETOP | FORNECIMENTO DE CONCRETO ESTRUTURAL, PREPARADO EM OBRA COM BETONEIRA, COM FCK 20 MPA, INCLUSIVE LANÇAMENTO, ADENSAMENTO E ACABAMENTO (FUNDAÇÃO) | M3 | 0.13 | 612.49 | #REF! | #REF!
48.6 | 89472 | SINAPI | ALVENARIA DE BLOCOS DE CONCRETO ESTRUTURAL 14X19X39 CM, (ESPESSURA 14 CM) FBK = 14,0 MPA, PARA PAREDES COM ÁREA LÍQUIDA MENOR QUE 6M², SEM VÃOS, UTILIZANDO COLHER DE PEDREIRO. AF_12/2014 | M2 | 9.86 | 108.75 | #REF! | #REF!
48.7 | 90278 | SINAPI | GRAUTE FGK=15 MPA; TRAÇO 1:0,04:2,2:2,5 (EM MASSA SECA DE CIMENTO/CAL/AREIA GROSSA/BRITA 0) - PREPARO MECÂNICO COM BETONEIRA 400 L. AF_09/2021 | M3 | 0.7 | 509.97 | #REF! | #REF!
48.8 | ED-51096 | SETOP | ATERRO COMPACTADO COM PLACA VIBRATÓRIA | M3 | 15.49 | 41.94 | #REF! | #REF!
48.9 | 94990 | SINAPI | EXECUÇÃO DE PASSEIO (CALÇADA) OU PISO DE CONCRETO COM CONCRETO MOLDADO IN LOCO, FEITO EM OBRA, ACABAMENTO CONVENCIONAL, NÃO ARMADO. AF_08/2022 (E = 8,0CM, INCLUSIVE JUNTA SECA, MODULAÇÃO 200X200CM) | M3 | 3.87 | 742.48 | #REF! | #REF!
48.10 | 95282 | SINAPI | DESEMPENADEIRA DE CONCRETO, PESO DE 78 KG, 4 PÁS, MOTOR A GASOLINA, POTÊNCIA 5,5 HP - CHP DIURNO. AF_09/2016 | CHP | 8 | 8.23 | #REF! | #REF!
48.11 | ED-50727 | SETOP | CHAPISCO COM ARGAMASSA, TRAÇO 1:3 (CIMENTO E AREIA), ESP. 5MM, APLICADO EM ALVENARIA/ESTRUTURA DE CONCRETO COM COLHER, PREPARO MECÂNICO | M2 | 19.72 | 8.16 | #REF! | #REF!
48.12 | ED-50761 | SETOP | REBOCO COM ARGAMASSA, TRAÇO 1:2:8 (CIMENTO, CAL E AREIA), ESP. 20MM, APLICAÇÃO MANUAL, PREPARO MECÂNICO | M2 | 19.72 | 31.06 | #REF! | #REF!
[6 empty] | SUB-TOTAL: |  | #REF!
49 | - | - | REFORMA DE PISO DE CONCRETO EXISTENTE |  |  |  | #REF! | #REF!
49.1 | 94990 | SINAPI | EXECUÇÃO DE PASSEIO (CALÇADA) OU PISO DE CONCRETO COM CONCRETO MOLDADO IN LOCO, FEITO EM OBRA, ACABAMENTO CONVENCIONAL, NÃO ARMADO. AF_08/2022 (E = 4,0CM, INCLUSIVE JUNTA SECA, MODULAÇÃO 200X200CM) | M3 | 35.82 | 742.48 | #REF! | #REF!
49.2 | 95282 | SINAPI | DESEMPENADEIRA DE CONCRETO, PESO DE 78 KG, 4 PÁS, MOTOR A GASOLINA, POTÊNCIA 5,5 HP - CHP DIURNO. AF_09/2016 | CHP | 41.79 | 8.23 | #REF! | #REF!
[6 empty] | SUB-TOTAL: |  | #REF!
50 | - | - | EXECUÇÃO DE PISO DE CONCRETO |  |  |  | #REF! | #REF!
50.1 | ED-51123 | SETOP | REGULARIZAÇÃO E COMPACTAÇÃO DE TERRENO COM PLACA VIBRATÓRIA | M2 | 384.3 | 4.43 | #REF! | #REF!
50.2 | 94990 | SINAPI | EXECUÇÃO DE PASSEIO (CALÇADA) OU PISO DE CONCRETO COM CONCRETO MOLDADO IN LOCO, FEITO EM OBRA, ACABAMENTO CONVENCIONAL, NÃO ARMADO. AF_08/2022 (E = 8,0CM, INCLUSIVE JUNTA SECA, MODULAÇÃO 200X200CM) | M3 | 30.74 | 742.48 | #REF! | #REF!
50.3 | 95282 | SINAPI | DESEMPENADEIRA DE CONCRETO, PESO DE 78 KG, 4 PÁS, MOTOR A GASOLINA, POTÊNCIA 5,5 HP - CHP DIURNO. AF_09/2016 | CHP | 17.92 | 8.23 | #REF! | #REF!
[6 empty] | SUB-TOTAL: |  | #REF!
51 | - | - | GUARDA-CORPO E ALAMBRADO |  |  |  | #REF! | #REF!
51.1 | ED-48434 | SETOP | REMOÇÃO DE ALAMBRADO METÁLICO, COM REAPROVEITAMENTO, INCLUSIVE AFASTAMENTO | M2 | 38 | 12.31 | #REF! | #REF!
51.2 | ED-48442 | SETOP | DEMOLIÇÃO DE CONCRETO SIMPLES - COM EQUIPAMENTO ELÉTRICO, INCLUSIVE AFASTAMENTO | M3 | 1.04 | 42.33 | #REF! | #REF!
51.3 | ED-50940 | SETOP | GUARDA-CORPO EM TUBO GALVANIZADO DIN 2440 D = 2", COM SUBDIVISÕES EM TUBO DE AÇO D = 1/2", H = 1,05 M | M | 163.7 | 457.28 | #REF! | #REF!
51.4 | ED-9100 | SETOP | ALAMBRADO PARA QUADRA ESPORTIVA, EM TELA DE ARAME GALVANIZADO COM TRAMA LOSANGULAR DE 2" (50,8MM) E FIO BWG12 (2,77MM), EXCLUSIVE PINTURA, INCLUSIVE FIXAÇÃO E FORNECIMENTO EM QUADROS DE TUBOS DE AÇO CARBONO GALVANIZADO DIÂMETRO DE 50MM (2") | M2 | 20.11 | 172.76 | #REF! | #REF!
51.5 | ED-26408 | SETOP | PORTA PARA ALAMBRADO, COM UMA (1) FOLHA, DIMENSÃO (90X210)CM, EM TELA DE ARAME GALVANIZADO COM TRAMA LOSANGULAR DE 2" (50,8MM) E FIO BWG12 (2,77MM), EXCLUSIVE PINTURA, INCLUSIVE FIXAÇÃO E FORNECIMENTO EM QUADROS DE TUBOS DE AÇO CARBONO GALVANIZADO DIÂMETRO DE 50MM (2"), BATENTE, DOBRADIÇAS E CADEADO COM LARGURA DE 50MM | UND. | 1 | 1134.83 | #REF! | #REF!
[6 empty] | SUB-TOTAL: |  | #REF!
52 | - | - | ILUMINAÇÃO EXTERNA |  |  |  | #REF! | #REF!
52.1 | - | MERCADO | POSTE DE AÇO CÔNICO CONTÍNUO CURVO DUPLO, FLANGEADO, H=4,00M, C/ CHUMBADOR DE AÇO, 1"X600MM, PORCA E ARRUELA PARA POSTES DE AÇO COM BASE DE CONCRETO PRÉ-MOLDADO - FORNECIMENTO E INSTALAÇÃO | UND. | 3 | 1146.75 | #REF! | #REF!
52.2 | - | MERCADO | LUMINÁRIA DE LED PARA ILUMINAÇÃO PÚBLICA, VIDRO PLANO, POTÊNCIA 50 W, FLUXO LUMINOSO >=5000lm E INVÓLUCRO EM ALUMÍNIO PINTADO - FORNECIMENTO E INSTALAÇÃO, INCLUSO PEÇAS COMPLEMENTARES | UND. | 6 | 229.23 | #REF! | #REF!
52.3 | ED-51056 | SETOP | CAIXA DE INSPEÇÃO EM CIMENTO AGREGADO 300X300 MM COM TAPA EM FERRO FUNDIDO | UND. | 3 | 126.09 | #REF! | #REF!
52.4 | ED-49342 | SETOP | HASTE DE AÇO COBREADA PARA ATERRAMENTO DIÂMETRO 3/4"X 3000 MM,CONFORME PADRÕES TELEBRÁS | UND. | 3 | 156.98 | #REF! | #REF!
52.5 | ED-48701 | SETOP | TERMINAL PARA ATERRAMENTO E CONEXÃO DE QUADRO/PAINEL ELÉTRICO, TIPO PARAFUSO FENDIDO DE APERTO, EM LATÃO ESTANHADO, DIÂMETRO DERIVAÇÃO 2,5MM2-25MM2, INCLUSIVE INSTALAÇÃO | UND. | 3 | 9.67 | #REF! | #REF!
52.6 | ED-4155 | SETOP | DUTO CORRUGADO EM PEAD (POLIETILENO DE ALTA DENSIDADE), PARA PROTEÇÃO DE CABOS SUBTERRÂNEOS DN 30 MM (1.1/4") | M | 22.81 | 23.79 | #REF! | #REF!
52.7 | ED-48951 | SETOP | CABO DE COBRE FLEXÍVEL, CLASSE 5, ISOLAMENTO TIPO LSHF/ATOX, NÃO HALOGENADO, ANTICHAMA, TERMOPLÁSTICO,UNIPOLAR, SEÇÃO 2,5 MM2, 70°C, 450/750V | M | 89.43 | 4.57 | #REF! | #REF!
[6 empty] | SUB-TOTAL: |  | #REF!
53 | - | - | PINTURA EXTERNA |  |  |  | #REF! | #REF!
53.1 | ED-50470 | SETOP | PINTURA EM CAIAÇÃO PARA AMBIENTE EXTERNO,TRÊS (3) DEMÃOS, INCLUSIVE PIGMENTO E FIXADOR DE CAL | M2 | 69.6 | 14.54 | #REF! | #REF!
[6 empty] | SUB-TOTAL: |  | #REF!
54 | - | - | ACESSÓRIOS |  |  |  | #REF! | #REF!
54.1 | - | MERCADO | LIXEIRA PARA PÁTIO/PARQUE REDONDA SUSPENSA BASCULÁVEL, H=42CM D=35CM EM CHAPA FINA COM ACABAMENTO EM ESMALTE ACETINADO, COM SUPORTE DUPLO EM TUDO DE AÇO D=3/4" | UND. | 12 | 169.33 | #REF! | #REF!
[6 empty] | SUB-TOTAL: |  | #REF!
55 | - | - | LIMPEZA FINAL PARA ENTREGA DA OBRA |  |  |  | #REF! | #REF!
55.1 | ED-50266 | SETOP | LIMPEZA FINAL PARA ENTREGA DA OBRA | M2 | 120.92 | 6.43 | #REF! | #REF!
[6 empty] | SUB-TOTAL: |  | #REF!
[6 empty] | TOTAL: |  | #REF!
Monjolos (MG), 05 de dezembro de 2022.
__________________________________________________________
Éric Rodrigues Oliveira Engenheiro Civil CREA MG221.365/D